## Focal length of SLB-P
Ver 2013.01.22
| Focal length of Plano Convex Lens（BK7）SLB-P for each wavelength | [8 empty] | SIGMA KOKI CO.,LTD
|  |  |  | セルマイヤーの分散式 |  | 波長の単位はμmでご使用ください。 |  |  | 標準測定波長範囲(365～2325nm)
n2-1={A1λ2/(λ2-B1)}+{A2λ2/(λ2-B2)}+{A3λ2/(λ2-B3)}
[5 empty] | A1 | A2 | A3 | B1 | B2 | B3
|  |  |  | BK7 | 1.0396 | 0.23179 | 1.0105 | 0.0060007 | 0.020018 | 103.5607 |  | SCHOTTカタログより
|  |  | 計算式 |  | 1.5187 |  | 1.5451 | 1.542 | 1.5382 | 1.5363 | 1.5302 | 1.5267 | 1.5261 | 1.5246 | 1.5228 | 1.5224 | 1.5222 | 1.5205 | 1.5195 | 1.5187 | 1.5168 | 1.5167 | 1.5151 | 1.5147 | 1.5145 | 1.5143 | 1.5139 | 1.5132 | 1.5112 | 1.5102 | 1.5098 | 1.5089 | 1.5073 | 1.5066 | 1.5062 | 1.5049 | 1.5035 | 1.5025 | 1.5013 | 1.5007 | 1.5 | 1.4987 | 1.4974 | 1.496 | 1.4945 | 1.493 | 1.4913 | 1.491 | 1.4905 | 1.4897 | 1.4879 | 1.486 | 1.4841 | 1.4831 | 1.482 | 1.4816 | 1.481
|  |  | 波長 | 〔μm〕 | 0.5461 |  | 0.325 | 0.3371 | 0.355 | 0.365 | 0.4047 | 0.4358 | 0.4416 | 0.4579 | 0.48 | 0.4861 | 0.488 | 0.5145 | 0.532 | 0.5461 | 0.5876 | 0.5893 | 0.6328 | 0.6439 | 0.65 | 0.6563 | 0.67 | 0.6943 | 0.78 | 0.83 | 0.8521 | 0.904 | 1.014 | 1.064 | 1.1 | 1.2 | 1.32 | 1.4 | 1.5 | 1.55 | 1.6 | 1.7 | 1.8 | 1.9 | 2 | 2.1 | 2.2 | 2.22 | 2.25 | 2.3 | 2.4 | 2.5 | 2.6 | 2.65 | 2.7 | 2.72 | 2.75
|  |  | 記載値 |  |  |  | 1.545 | 1.541 | 1.539 | 1.536 | 1.53 | 1.527 | 1.526 | 1.525 | 1.523 | 1.522 | 1.522 | 1.52 | 1.519 | 1.519 | 1.517 | 1.517 | 1.515 | 1.515 | 1.514 | 1.514 | 1.514 | 1.513 | 1.512 | 1.51 | 1.51 | 1.509 | 1.508 | 1.507 | 1.507 | 1.505 | 1.504 | 1.503 | 1.501 | 1.5 | 1.5 | 1.499 | 1.497 | 1.497 | 1.495 | 1.493 | 1.492 | 1.492 | 1.491 | 1.49 | 1.487 | 1.485 | 1.484 | 1.483 | 1.483 | 1.482 | 1.481
|  |  | 残差 |  |  |  | 0 | -0.001 | 0.001 | 0 | 0 | 0 | 0 | 0 | 0 | 0 | 0 | 0 | 0 | 0 | 0 | 0 | 0 | 0 | -0.001 | 0 | 0 | 0 | 0.001 | 0 | 0 | 0 | 0.001 | 0 | 0.001 | 0 | 0.001 | 0.001 | 0 | -0.001 | 0 | 0 | 0 | 0.001 | 0 | 0 | 0.001 | 0.001 | 0 | 0 | -0.001 | -0.001 | 0 | 0 | 0.001 | 0 | 0
- | P
Please enter any wavelength.
[8 empty] | Attention | Focal length of this table is what was calculated based on the formula of the lens, does not guarantee the characteristics of the product.
Design Wavelength
|  |  | Wavelength | 〔nm〕 | 546.1 |  | 325 | 337.1 | 355 | 365 | 404.7 | 435.8 | 441.6 | 457.9 | 480 | 486.1 | 488 | 514.5 | 532 | 546.1 | 587.6 | 589.3 | 632.8 | 643.9 | 650 | 656.3 | 670 | 694.3 | 780 | 830 | 852.1 | 904 | 1014 | 1064 | 1100 | 1200 | 1320 | 1400 | 1500 | 1550 | 1600 | 1700 | 1800 | 1900 | 2000 | 2100 | 2200 | 2220 | 2250 | 2300 | 2400 | 2500 | 2600 | 2650 | 2700 | 2720 | 2750
|  |  | Refractive index | Calculated value | 1.5187 |  | 1.545 | 1.542 | 1.538 | 1.5363 | 1.5302 | 1.5267 | 1.5261 | 1.5246 | 1.5228 | 1.5224 | 1.5222 | 1.5205 | 1.5195 | 1.5187 | 1.5168 | 1.5167 | 1.5151 | 1.5147 | 1.5145 | 1.5143 | 1.5139 | 1.5132 | 1.5112 | 1.5102 | 1.5098 | 1.5089 | 1.5073 | 1.5066 | 1.5062 | 1.5049 | 1.5035 | 1.5025 | 1.5013 | 1.5007 | 1.5 | 1.4987 | 1.4974 | 1.496 | 1.4945 | 1.493 | 1.4913 | 1.491 | 1.4905 | 1.4896 | 1.488 | 1.486 | 1.484 | 1.483 | 1.482 | 1.482 | 1.481
Diameter | Focal length | Part Number | r | tc | n2-1={A1λ2/(λ2-B1)}+{A2λ2/(λ2-B2)}+{A3λ2/(λ2-B3)} A1: Focal length
[mm] | [mm] |  | [mm] | [mm] | n2-1={A1λ2/(λ2-B1)}+{A2λ2/(λ2-B2)}+{A3λ2/(λ2-B3)} A1: [mm]
05 | 08 | SLB-05-08P | 4.15 | 2.3 | 8 |  | 7.61 | 7.66 | 7.71 | 7.74 | 7.83 | 7.88 | 7.89 | 7.91 | 7.94 | 7.94 | 7.95 | 7.97 | 7.99 | 8 | 8.03 | 8.03 | 8.06 | 8.06 | 8.07 | 8.07 | 8.08 | 8.09 | 8.12 | 8.13 | 8.14 | 8.15 | 8.18 | 8.19 | 8.2 | 8.22 | 8.24 | 8.26 | 8.28 | 8.29 | 8.3 | 8.32 | 8.34 | 8.37 | 8.39 | 8.42 | 8.45 | 8.45 | 8.46 | 8.48 | 8.5 | 8.54 | 8.57 | 8.59 | 8.61 | 8.61 | 8.63
05 | 09 | SLB-05-09P | 4.67 | 2.1 | 9 |  | 8.57 | 8.62 | 8.68 | 8.71 | 8.81 | 8.87 | 8.88 | 8.9 | 8.93 | 8.94 | 8.94 | 8.97 | 8.99 | 9 | 9.04 | 9.04 | 9.07 | 9.07 | 9.08 | 9.08 | 9.09 | 9.1 | 9.14 | 9.15 | 9.16 | 9.18 | 9.21 | 9.22 | 9.23 | 9.25 | 9.28 | 9.29 | 9.32 | 9.33 | 9.34 | 9.36 | 9.39 | 9.42 | 9.44 | 9.47 | 9.5 | 9.51 | 9.52 | 9.54 | 9.57 | 9.61 | 9.65 | 9.67 | 9.69 | 9.69 | 9.71
05 | 10 | SLB-05-10P | 5.19 | 2 | 10.01 |  | 9.52 | 9.58 | 9.65 | 9.68 | 9.79 | 9.85 | 9.86 | 9.89 | 9.93 | 9.94 | 9.94 | 9.97 | 9.99 | 10.01 | 10.04 | 10.04 | 10.08 | 10.08 | 10.09 | 10.09 | 10.1 | 10.11 | 10.15 | 10.17 | 10.18 | 10.2 | 10.23 | 10.24 | 10.25 | 10.28 | 10.31 | 10.33 | 10.35 | 10.37 | 10.38 | 10.41 | 10.43 | 10.46 | 10.5 | 10.53 | 10.56 | 10.57 | 10.58 | 10.6 | 10.64 | 10.68 | 10.72 | 10.75 | 10.77 | 10.77 | 10.79
05 | 12 | SLB-05-12P | 6.23 | 1.8 | 12.01 |  | 11.43 | 11.49 | 11.58 | 11.62 | 11.75 | 11.83 | 11.84 | 11.88 | 11.92 | 11.93 | 11.93 | 11.97 | 11.99 | 12.01 | 12.05 | 12.06 | 12.09 | 12.1 | 12.11 | 12.11 | 12.12 | 12.14 | 12.19 | 12.21 | 12.22 | 12.24 | 12.28 | 12.3 | 12.31 | 12.34 | 12.37 | 12.4 | 12.43 | 12.44 | 12.46 | 12.49 | 12.53 | 12.56 | 12.6 | 12.64 | 12.68 | 12.69 | 12.7 | 12.72 | 12.77 | 12.82 | 12.87 | 12.9 | 12.93 | 12.93 | 12.95
05 | 15 | SLB-05-15P | 7.79 | 1.6 | 15.02 |  | 14.29 | 14.37 | 14.48 | 14.53 | 14.69 | 14.79 | 14.81 | 14.85 | 14.9 | 14.91 | 14.92 | 14.97 | 15 | 15.02 | 15.07 | 15.08 | 15.12 | 15.13 | 15.14 | 15.15 | 15.16 | 15.18 | 15.24 | 15.27 | 15.28 | 15.31 | 15.36 | 15.38 | 15.39 | 15.43 | 15.47 | 15.5 | 15.54 | 15.56 | 15.58 | 15.62 | 15.66 | 15.71 | 15.75 | 15.8 | 15.85 | 15.86 | 15.88 | 15.91 | 15.96 | 16.03 | 16.1 | 16.13 | 16.16 | 16.16 | 16.2
05 | 20 | SLB-05-20P | 10.38 | 1.4 | 20.01 |  | 19.05 | 19.15 | 19.29 | 19.36 | 19.58 | 19.71 | 19.73 | 19.79 | 19.85 | 19.87 | 19.88 | 19.94 | 19.98 | 20.01 | 20.09 | 20.09 | 20.15 | 20.17 | 20.17 | 20.18 | 20.2 | 20.23 | 20.31 | 20.34 | 20.36 | 20.4 | 20.46 | 20.49 | 20.51 | 20.56 | 20.62 | 20.66 | 20.71 | 20.73 | 20.76 | 20.81 | 20.87 | 20.93 | 20.99 | 21.06 | 21.13 | 21.14 | 21.16 | 21.2 | 21.27 | 21.36 | 21.45 | 21.49 | 21.54 | 21.54 | 21.58
05 | 25 | SLB-05-25P | 12.98 | 1.4 | 25.02 |  | 23.82 | 23.95 | 24.13 | 24.2 | 24.48 | 24.64 | 24.67 | 24.74 | 24.83 | 24.85 | 24.85 | 24.94 | 24.99 | 25.02 | 25.12 | 25.12 | 25.2 | 25.22 | 25.23 | 25.24 | 25.26 | 25.29 | 25.39 | 25.44 | 25.46 | 25.5 | 25.59 | 25.62 | 25.64 | 25.71 | 25.78 | 25.83 | 25.89 | 25.93 | 25.96 | 26.03 | 26.1 | 26.17 | 26.25 | 26.33 | 26.42 | 26.43 | 26.46 | 26.51 | 26.6 | 26.71 | 26.82 | 26.87 | 26.93 | 26.93 | 26.99
05 | 30 | SLB-05-30P | 15.57 | 1.3 | 30.02 |  | 28.57 | 28.73 | 28.94 | 29.03 | 29.36 | 29.56 | 29.59 | 29.68 | 29.78 | 29.81 | 29.81 | 29.91 | 29.97 | 30.02 | 30.13 | 30.13 | 30.23 | 30.25 | 30.26 | 30.27 | 30.3 | 30.34 | 30.46 | 30.52 | 30.54 | 30.59 | 30.69 | 30.73 | 30.76 | 30.84 | 30.93 | 30.99 | 31.06 | 31.1 | 31.14 | 31.22 | 31.3 | 31.39 | 31.49 | 31.58 | 31.69 | 31.71 | 31.74 | 31.8 | 31.91 | 32.04 | 32.17 | 32.24 | 32.3 | 32.3 | 32.37
06 | 08 | SLB-06-08P | 4.15 | 2.3 | 8 |  | 7.61 | 7.66 | 7.71 | 7.74 | 7.83 | 7.88 | 7.89 | 7.91 | 7.94 | 7.94 | 7.95 | 7.97 | 7.99 | 8 | 8.03 | 8.03 | 8.06 | 8.06 | 8.07 | 8.07 | 8.08 | 8.09 | 8.12 | 8.13 | 8.14 | 8.15 | 8.18 | 8.19 | 8.2 | 8.22 | 8.24 | 8.26 | 8.28 | 8.29 | 8.3 | 8.32 | 8.34 | 8.37 | 8.39 | 8.42 | 8.45 | 8.45 | 8.46 | 8.48 | 8.5 | 8.54 | 8.57 | 8.59 | 8.61 | 8.61 | 8.63
06 | 09 | SLB-06-09P | 4.67 | 2.1 | 9 |  | 8.57 | 8.62 | 8.68 | 8.71 | 8.81 | 8.87 | 8.88 | 8.9 | 8.93 | 8.94 | 8.94 | 8.97 | 8.99 | 9 | 9.04 | 9.04 | 9.07 | 9.07 | 9.08 | 9.08 | 9.09 | 9.1 | 9.14 | 9.15 | 9.16 | 9.18 | 9.21 | 9.22 | 9.23 | 9.25 | 9.28 | 9.29 | 9.32 | 9.33 | 9.34 | 9.36 | 9.39 | 9.42 | 9.44 | 9.47 | 9.5 | 9.51 | 9.52 | 9.54 | 9.57 | 9.61 | 9.65 | 9.67 | 9.69 | 9.69 | 9.71
06 | 10 | SLB-06-10P | 5.19 | 2 | 10.01 |  | 9.52 | 9.58 | 9.65 | 9.68 | 9.79 | 9.85 | 9.86 | 9.89 | 9.93 | 9.94 | 9.94 | 9.97 | 9.99 | 10.01 | 10.04 | 10.04 | 10.08 | 10.08 | 10.09 | 10.09 | 10.1 | 10.11 | 10.15 | 10.17 | 10.18 | 10.2 | 10.23 | 10.24 | 10.25 | 10.28 | 10.31 | 10.33 | 10.35 | 10.37 | 10.38 | 10.41 | 10.43 | 10.46 | 10.5 | 10.53 | 10.56 | 10.57 | 10.58 | 10.6 | 10.64 | 10.68 | 10.72 | 10.75 | 10.77 | 10.77 | 10.79
06 | 12 | SLB-06-12P | 6.23 | 1.8 | 12.01 |  | 11.43 | 11.49 | 11.58 | 11.62 | 11.75 | 11.83 | 11.84 | 11.88 | 11.92 | 11.93 | 11.93 | 11.97 | 11.99 | 12.01 | 12.05 | 12.06 | 12.09 | 12.1 | 12.11 | 12.11 | 12.12 | 12.14 | 12.19 | 12.21 | 12.22 | 12.24 | 12.28 | 12.3 | 12.31 | 12.34 | 12.37 | 12.4 | 12.43 | 12.44 | 12.46 | 12.49 | 12.53 | 12.56 | 12.6 | 12.64 | 12.68 | 12.69 | 12.7 | 12.72 | 12.77 | 12.82 | 12.87 | 12.9 | 12.93 | 12.93 | 12.95
06 | 15 | SLB-06-15P | 7.79 | 1.6 | 15.02 |  | 14.29 | 14.37 | 14.48 | 14.53 | 14.69 | 14.79 | 14.81 | 14.85 | 14.9 | 14.91 | 14.92 | 14.97 | 15 | 15.02 | 15.07 | 15.08 | 15.12 | 15.13 | 15.14 | 15.15 | 15.16 | 15.18 | 15.24 | 15.27 | 15.28 | 15.31 | 15.36 | 15.38 | 15.39 | 15.43 | 15.47 | 15.5 | 15.54 | 15.56 | 15.58 | 15.62 | 15.66 | 15.71 | 15.75 | 15.8 | 15.85 | 15.86 | 15.88 | 15.91 | 15.96 | 16.03 | 16.1 | 16.13 | 16.16 | 16.16 | 16.2
06 | 20 | SLB-06-20P | 10.38 | 1.4 | 20.01 |  | 19.05 | 19.15 | 19.29 | 19.36 | 19.58 | 19.71 | 19.73 | 19.79 | 19.85 | 19.87 | 19.88 | 19.94 | 19.98 | 20.01 | 20.09 | 20.09 | 20.15 | 20.17 | 20.17 | 20.18 | 20.2 | 20.23 | 20.31 | 20.34 | 20.36 | 20.4 | 20.46 | 20.49 | 20.51 | 20.56 | 20.62 | 20.66 | 20.71 | 20.73 | 20.76 | 20.81 | 20.87 | 20.93 | 20.99 | 21.06 | 21.13 | 21.14 | 21.16 | 21.2 | 21.27 | 21.36 | 21.45 | 21.49 | 21.54 | 21.54 | 21.58
06 | 25 | SLB-06-25P | 12.98 | 1.4 | 25.02 |  | 23.82 | 23.95 | 24.13 | 24.2 | 24.48 | 24.64 | 24.67 | 24.74 | 24.83 | 24.85 | 24.85 | 24.94 | 24.99 | 25.02 | 25.12 | 25.12 | 25.2 | 25.22 | 25.23 | 25.24 | 25.26 | 25.29 | 25.39 | 25.44 | 25.46 | 25.5 | 25.59 | 25.62 | 25.64 | 25.71 | 25.78 | 25.83 | 25.89 | 25.93 | 25.96 | 26.03 | 26.1 | 26.17 | 26.25 | 26.33 | 26.42 | 26.43 | 26.46 | 26.51 | 26.6 | 26.71 | 26.82 | 26.87 | 26.93 | 26.93 | 26.99
06 | 30 | SLB-06-30P | 15.57 | 1.3 | 30.02 |  | 28.57 | 28.73 | 28.94 | 29.03 | 29.36 | 29.56 | 29.59 | 29.68 | 29.78 | 29.81 | 29.81 | 29.91 | 29.97 | 30.02 | 30.13 | 30.13 | 30.23 | 30.25 | 30.26 | 30.27 | 30.3 | 30.34 | 30.46 | 30.52 | 30.54 | 30.59 | 30.69 | 30.73 | 30.76 | 30.84 | 30.93 | 30.99 | 31.06 | 31.1 | 31.14 | 31.22 | 31.3 | 31.39 | 31.49 | 31.58 | 31.69 | 31.71 | 31.74 | 31.8 | 31.91 | 32.04 | 32.17 | 32.24 | 32.3 | 32.3 | 32.37
07 | 10 | SLB-07-10P | 5.19 | 3.4 | 10.01 |  | 9.52 | 9.58 | 9.65 | 9.68 | 9.79 | 9.85 | 9.86 | 9.89 | 9.93 | 9.94 | 9.94 | 9.97 | 9.99 | 10.01 | 10.04 | 10.04 | 10.08 | 10.08 | 10.09 | 10.09 | 10.1 | 10.11 | 10.15 | 10.17 | 10.18 | 10.2 | 10.23 | 10.24 | 10.25 | 10.28 | 10.31 | 10.33 | 10.35 | 10.37 | 10.38 | 10.41 | 10.43 | 10.46 | 10.5 | 10.53 | 10.56 | 10.57 | 10.58 | 10.6 | 10.64 | 10.68 | 10.72 | 10.75 | 10.77 | 10.77 | 10.79
07 | 12 | SLB-07-12P | 6.23 | 3 | 12.01 |  | 11.43 | 11.49 | 11.58 | 11.62 | 11.75 | 11.83 | 11.84 | 11.88 | 11.92 | 11.93 | 11.93 | 11.97 | 11.99 | 12.01 | 12.05 | 12.06 | 12.09 | 12.1 | 12.11 | 12.11 | 12.12 | 12.14 | 12.19 | 12.21 | 12.22 | 12.24 | 12.28 | 12.3 | 12.31 | 12.34 | 12.37 | 12.4 | 12.43 | 12.44 | 12.46 | 12.49 | 12.53 | 12.56 | 12.6 | 12.64 | 12.68 | 12.69 | 12.7 | 12.72 | 12.77 | 12.82 | 12.87 | 12.9 | 12.93 | 12.93 | 12.95
07 | 15 | SLB-07-15P | 7.79 | 2.6 | 15.02 |  | 14.29 | 14.37 | 14.48 | 14.53 | 14.69 | 14.79 | 14.81 | 14.85 | 14.9 | 14.91 | 14.92 | 14.97 | 15 | 15.02 | 15.07 | 15.08 | 15.12 | 15.13 | 15.14 | 15.15 | 15.16 | 15.18 | 15.24 | 15.27 | 15.28 | 15.31 | 15.36 | 15.38 | 15.39 | 15.43 | 15.47 | 15.5 | 15.54 | 15.56 | 15.58 | 15.62 | 15.66 | 15.71 | 15.75 | 15.8 | 15.85 | 15.86 | 15.88 | 15.91 | 15.96 | 16.03 | 16.1 | 16.13 | 16.16 | 16.16 | 16.2
07 | 20 | SLB-07-20P | 10.38 | 2.3 | 20.01 |  | 19.05 | 19.15 | 19.29 | 19.36 | 19.58 | 19.71 | 19.73 | 19.79 | 19.85 | 19.87 | 19.88 | 19.94 | 19.98 | 20.01 | 20.09 | 20.09 | 20.15 | 20.17 | 20.17 | 20.18 | 20.2 | 20.23 | 20.31 | 20.34 | 20.36 | 20.4 | 20.46 | 20.49 | 20.51 | 20.56 | 20.62 | 20.66 | 20.71 | 20.73 | 20.76 | 20.81 | 20.87 | 20.93 | 20.99 | 21.06 | 21.13 | 21.14 | 21.16 | 21.2 | 21.27 | 21.36 | 21.45 | 21.49 | 21.54 | 21.54 | 21.58
07 | 25 | SLB-07-25P | 12.98 | 2.1 | 25.02 |  | 23.82 | 23.95 | 24.13 | 24.2 | 24.48 | 24.64 | 24.67 | 24.74 | 24.83 | 24.85 | 24.85 | 24.94 | 24.99 | 25.02 | 25.12 | 25.12 | 25.2 | 25.22 | 25.23 | 25.24 | 25.26 | 25.29 | 25.39 | 25.44 | 25.46 | 25.5 | 25.59 | 25.62 | 25.64 | 25.71 | 25.78 | 25.83 | 25.89 | 25.93 | 25.96 | 26.03 | 26.1 | 26.17 | 26.25 | 26.33 | 26.42 | 26.43 | 26.46 | 26.51 | 26.6 | 26.71 | 26.82 | 26.87 | 26.93 | 26.93 | 26.99
07 | 30 | SLB-07-30P | 15.57 | 2 | 30.02 |  | 28.57 | 28.73 | 28.94 | 29.03 | 29.36 | 29.56 | 29.59 | 29.68 | 29.78 | 29.81 | 29.81 | 29.91 | 29.97 | 30.02 | 30.13 | 30.13 | 30.23 | 30.25 | 30.26 | 30.27 | 30.3 | 30.34 | 30.46 | 30.52 | 30.54 | 30.59 | 30.69 | 30.73 | 30.76 | 30.84 | 30.93 | 30.99 | 31.06 | 31.1 | 31.14 | 31.22 | 31.3 | 31.39 | 31.49 | 31.58 | 31.69 | 31.71 | 31.74 | 31.8 | 31.91 | 32.04 | 32.17 | 32.24 | 32.3 | 32.3 | 32.37
07 | 40 | SLB-07-40P | 20.76 | 1.9 | 40.02 |  | 38.09 | 38.3 | 38.59 | 38.71 | 39.15 | 39.42 | 39.46 | 39.57 | 39.71 | 39.74 | 39.75 | 39.89 | 39.96 | 40.02 | 40.17 | 40.18 | 40.3 | 40.33 | 40.35 | 40.36 | 40.4 | 40.45 | 40.61 | 40.69 | 40.72 | 40.79 | 40.92 | 40.98 | 41.01 | 41.12 | 41.23 | 41.31 | 41.41 | 41.47 | 41.52 | 41.63 | 41.74 | 41.86 | 41.98 | 42.11 | 42.25 | 42.28 | 42.32 | 42.4 | 42.54 | 42.72 | 42.89 | 42.98 | 43.07 | 43.07 | 43.16
07 | 50 | SLB-07-50P | 25.95 | 1.8 | 50.03 |  | 47.61 | 47.88 | 48.23 | 48.39 | 48.94 | 49.27 | 49.32 | 49.47 | 49.63 | 49.68 | 49.69 | 49.86 | 49.95 | 50.03 | 50.21 | 50.22 | 50.38 | 50.42 | 50.44 | 50.45 | 50.5 | 50.56 | 50.76 | 50.86 | 50.9 | 50.99 | 51.15 | 51.22 | 51.27 | 51.39 | 51.54 | 51.64 | 51.77 | 51.83 | 51.9 | 52.03 | 52.17 | 52.32 | 52.48 | 52.64 | 52.81 | 52.85 | 52.9 | 53 | 53.18 | 53.4 | 53.62 | 53.73 | 53.84 | 53.84 | 53.95
08 | 10 | SLB-08-10P | 5.19 | 3.4 | 10.01 |  | 9.52 | 9.58 | 9.65 | 9.68 | 9.79 | 9.85 | 9.86 | 9.89 | 9.93 | 9.94 | 9.94 | 9.97 | 9.99 | 10.01 | 10.04 | 10.04 | 10.08 | 10.08 | 10.09 | 10.09 | 10.1 | 10.11 | 10.15 | 10.17 | 10.18 | 10.2 | 10.23 | 10.24 | 10.25 | 10.28 | 10.31 | 10.33 | 10.35 | 10.37 | 10.38 | 10.41 | 10.43 | 10.46 | 10.5 | 10.53 | 10.56 | 10.57 | 10.58 | 10.6 | 10.64 | 10.68 | 10.72 | 10.75 | 10.77 | 10.77 | 10.79
08 | 12 | SLB-08-12P | 6.23 | 3 | 12.01 |  | 11.43 | 11.49 | 11.58 | 11.62 | 11.75 | 11.83 | 11.84 | 11.88 | 11.92 | 11.93 | 11.93 | 11.97 | 11.99 | 12.01 | 12.05 | 12.06 | 12.09 | 12.1 | 12.11 | 12.11 | 12.12 | 12.14 | 12.19 | 12.21 | 12.22 | 12.24 | 12.28 | 12.3 | 12.31 | 12.34 | 12.37 | 12.4 | 12.43 | 12.44 | 12.46 | 12.49 | 12.53 | 12.56 | 12.6 | 12.64 | 12.68 | 12.69 | 12.7 | 12.72 | 12.77 | 12.82 | 12.87 | 12.9 | 12.93 | 12.93 | 12.95
08 | 15 | SLB-08-15P | 7.79 | 2.6 | 15.02 |  | 14.29 | 14.37 | 14.48 | 14.53 | 14.69 | 14.79 | 14.81 | 14.85 | 14.9 | 14.91 | 14.92 | 14.97 | 15 | 15.02 | 15.07 | 15.08 | 15.12 | 15.13 | 15.14 | 15.15 | 15.16 | 15.18 | 15.24 | 15.27 | 15.28 | 15.31 | 15.36 | 15.38 | 15.39 | 15.43 | 15.47 | 15.5 | 15.54 | 15.56 | 15.58 | 15.62 | 15.66 | 15.71 | 15.75 | 15.8 | 15.85 | 15.86 | 15.88 | 15.91 | 15.96 | 16.03 | 16.1 | 16.13 | 16.16 | 16.16 | 16.2
08 | 20 | SLB-08-20P | 10.38 | 2.3 | 20.01 |  | 19.05 | 19.15 | 19.29 | 19.36 | 19.58 | 19.71 | 19.73 | 19.79 | 19.85 | 19.87 | 19.88 | 19.94 | 19.98 | 20.01 | 20.09 | 20.09 | 20.15 | 20.17 | 20.17 | 20.18 | 20.2 | 20.23 | 20.31 | 20.34 | 20.36 | 20.4 | 20.46 | 20.49 | 20.51 | 20.56 | 20.62 | 20.66 | 20.71 | 20.73 | 20.76 | 20.81 | 20.87 | 20.93 | 20.99 | 21.06 | 21.13 | 21.14 | 21.16 | 21.2 | 21.27 | 21.36 | 21.45 | 21.49 | 21.54 | 21.54 | 21.58
08 | 25 | SLB-08-25P | 12.98 | 2.1 | 25.02 |  | 23.82 | 23.95 | 24.13 | 24.2 | 24.48 | 24.64 | 24.67 | 24.74 | 24.83 | 24.85 | 24.85 | 24.94 | 24.99 | 25.02 | 25.12 | 25.12 | 25.2 | 25.22 | 25.23 | 25.24 | 25.26 | 25.29 | 25.39 | 25.44 | 25.46 | 25.5 | 25.59 | 25.62 | 25.64 | 25.71 | 25.78 | 25.83 | 25.89 | 25.93 | 25.96 | 26.03 | 26.1 | 26.17 | 26.25 | 26.33 | 26.42 | 26.43 | 26.46 | 26.51 | 26.6 | 26.71 | 26.82 | 26.87 | 26.93 | 26.93 | 26.99
08 | 30 | SLB-08-30P | 15.57 | 2 | 30.02 |  | 28.57 | 28.73 | 28.94 | 29.03 | 29.36 | 29.56 | 29.59 | 29.68 | 29.78 | 29.81 | 29.81 | 29.91 | 29.97 | 30.02 | 30.13 | 30.13 | 30.23 | 30.25 | 30.26 | 30.27 | 30.3 | 30.34 | 30.46 | 30.52 | 30.54 | 30.59 | 30.69 | 30.73 | 30.76 | 30.84 | 30.93 | 30.99 | 31.06 | 31.1 | 31.14 | 31.22 | 31.3 | 31.39 | 31.49 | 31.58 | 31.69 | 31.71 | 31.74 | 31.8 | 31.91 | 32.04 | 32.17 | 32.24 | 32.3 | 32.3 | 32.37
08 | 40 | SLB-08-40P | 20.76 | 1.9 | 40.02 |  | 38.09 | 38.3 | 38.59 | 38.71 | 39.15 | 39.42 | 39.46 | 39.57 | 39.71 | 39.74 | 39.75 | 39.89 | 39.96 | 40.02 | 40.17 | 40.18 | 40.3 | 40.33 | 40.35 | 40.36 | 40.4 | 40.45 | 40.61 | 40.69 | 40.72 | 40.79 | 40.92 | 40.98 | 41.01 | 41.12 | 41.23 | 41.31 | 41.41 | 41.47 | 41.52 | 41.63 | 41.74 | 41.86 | 41.98 | 42.11 | 42.25 | 42.28 | 42.32 | 42.4 | 42.54 | 42.72 | 42.89 | 42.98 | 43.07 | 43.07 | 43.16
08 | 50 | SLB-08-50P | 25.95 | 1.8 | 50.03 |  | 47.61 | 47.88 | 48.23 | 48.39 | 48.94 | 49.27 | 49.32 | 49.47 | 49.63 | 49.68 | 49.69 | 49.86 | 49.95 | 50.03 | 50.21 | 50.22 | 50.38 | 50.42 | 50.44 | 50.45 | 50.5 | 50.56 | 50.76 | 50.86 | 50.9 | 50.99 | 51.15 | 51.22 | 51.27 | 51.39 | 51.54 | 51.64 | 51.77 | 51.83 | 51.9 | 52.03 | 52.17 | 52.32 | 52.48 | 52.64 | 52.81 | 52.85 | 52.9 | 53 | 53.18 | 53.4 | 53.62 | 53.73 | 53.84 | 53.84 | 53.95
10 | 15 | SLB-10-15P | 7.79 | 3.8 | 15.02 |  | 14.29 | 14.37 | 14.48 | 14.53 | 14.69 | 14.79 | 14.81 | 14.85 | 14.9 | 14.91 | 14.92 | 14.97 | 15 | 15.02 | 15.07 | 15.08 | 15.12 | 15.13 | 15.14 | 15.15 | 15.16 | 15.18 | 15.24 | 15.27 | 15.28 | 15.31 | 15.36 | 15.38 | 15.39 | 15.43 | 15.47 | 15.5 | 15.54 | 15.56 | 15.58 | 15.62 | 15.66 | 15.71 | 15.75 | 15.8 | 15.85 | 15.86 | 15.88 | 15.91 | 15.96 | 16.03 | 16.1 | 16.13 | 16.16 | 16.16 | 16.2
10 | 20 | SLB-10-20P | 10.38 | 3.3 | 20.01 |  | 19.05 | 19.15 | 19.29 | 19.36 | 19.58 | 19.71 | 19.73 | 19.79 | 19.85 | 19.87 | 19.88 | 19.94 | 19.98 | 20.01 | 20.09 | 20.09 | 20.15 | 20.17 | 20.17 | 20.18 | 20.2 | 20.23 | 20.31 | 20.34 | 20.36 | 20.4 | 20.46 | 20.49 | 20.51 | 20.56 | 20.62 | 20.66 | 20.71 | 20.73 | 20.76 | 20.81 | 20.87 | 20.93 | 20.99 | 21.06 | 21.13 | 21.14 | 21.16 | 21.2 | 21.27 | 21.36 | 21.45 | 21.49 | 21.54 | 21.54 | 21.58
10 | 25 | SLB-10-25P | 12.98 | 3 | 25.02 |  | 23.82 | 23.95 | 24.13 | 24.2 | 24.48 | 24.64 | 24.67 | 24.74 | 24.83 | 24.85 | 24.85 | 24.94 | 24.99 | 25.02 | 25.12 | 25.12 | 25.2 | 25.22 | 25.23 | 25.24 | 25.26 | 25.29 | 25.39 | 25.44 | 25.46 | 25.5 | 25.59 | 25.62 | 25.64 | 25.71 | 25.78 | 25.83 | 25.89 | 25.93 | 25.96 | 26.03 | 26.1 | 26.17 | 26.25 | 26.33 | 26.42 | 26.43 | 26.46 | 26.51 | 26.6 | 26.71 | 26.82 | 26.87 | 26.93 | 26.93 | 26.99
10 | 30 | SLB-10-30P | 15.57 | 2.8 | 30.02 |  | 28.57 | 28.73 | 28.94 | 29.03 | 29.36 | 29.56 | 29.59 | 29.68 | 29.78 | 29.81 | 29.81 | 29.91 | 29.97 | 30.02 | 30.13 | 30.13 | 30.23 | 30.25 | 30.26 | 30.27 | 30.3 | 30.34 | 30.46 | 30.52 | 30.54 | 30.59 | 30.69 | 30.73 | 30.76 | 30.84 | 30.93 | 30.99 | 31.06 | 31.1 | 31.14 | 31.22 | 31.3 | 31.39 | 31.49 | 31.58 | 31.69 | 31.71 | 31.74 | 31.8 | 31.91 | 32.04 | 32.17 | 32.24 | 32.3 | 32.3 | 32.37
10 | 40 | SLB-10-40P | 20.76 | 2.6 | 40.02 |  | 38.09 | 38.3 | 38.59 | 38.71 | 39.15 | 39.42 | 39.46 | 39.57 | 39.71 | 39.74 | 39.75 | 39.89 | 39.96 | 40.02 | 40.17 | 40.18 | 40.3 | 40.33 | 40.35 | 40.36 | 40.4 | 40.45 | 40.61 | 40.69 | 40.72 | 40.79 | 40.92 | 40.98 | 41.01 | 41.12 | 41.23 | 41.31 | 41.41 | 41.47 | 41.52 | 41.63 | 41.74 | 41.86 | 41.98 | 42.11 | 42.25 | 42.28 | 42.32 | 42.4 | 42.54 | 42.72 | 42.89 | 42.98 | 43.07 | 43.07 | 43.16
10 | 50 | SLB-10-50P | 25.95 | 2.5 | 50.03 |  | 47.61 | 47.88 | 48.23 | 48.39 | 48.94 | 49.27 | 49.32 | 49.47 | 49.63 | 49.68 | 49.69 | 49.86 | 49.95 | 50.03 | 50.21 | 50.22 | 50.38 | 50.42 | 50.44 | 50.45 | 50.5 | 50.56 | 50.76 | 50.86 | 50.9 | 50.99 | 51.15 | 51.22 | 51.27 | 51.39 | 51.54 | 51.64 | 51.77 | 51.83 | 51.9 | 52.03 | 52.17 | 52.32 | 52.48 | 52.64 | 52.81 | 52.85 | 52.9 | 53 | 53.18 | 53.4 | 53.62 | 53.73 | 53.84 | 53.84 | 53.95
10 | 60 | SLB-10-60P | 31.14 | 2.4 | 60.03 |  | 57.14 | 57.45 | 57.88 | 58.07 | 58.73 | 59.12 | 59.19 | 59.36 | 59.56 | 59.61 | 59.63 | 59.83 | 59.95 | 60.03 | 60.26 | 60.26 | 60.46 | 60.5 | 60.52 | 60.55 | 60.59 | 60.68 | 60.92 | 61.03 | 61.08 | 61.19 | 61.38 | 61.46 | 61.52 | 61.67 | 61.85 | 61.97 | 62.12 | 62.2 | 62.28 | 62.44 | 62.61 | 62.79 | 62.97 | 63.17 | 63.38 | 63.42 | 63.48 | 63.6 | 63.81 | 64.07 | 64.34 | 64.47 | 64.61 | 64.61 | 64.74
10 | 70 | SLB-10-70P | 36.33 | 2.3 | 70.04 |  | 66.66 | 67.03 | 67.53 | 67.75 | 68.52 | 68.98 | 69.05 | 69.25 | 69.49 | 69.55 | 69.57 | 69.8 | 69.94 | 70.04 | 70.3 | 70.31 | 70.53 | 70.58 | 70.61 | 70.64 | 70.69 | 70.79 | 71.07 | 71.21 | 71.26 | 71.39 | 71.61 | 71.71 | 71.77 | 71.95 | 72.16 | 72.3 | 72.48 | 72.57 | 72.66 | 72.85 | 73.04 | 73.25 | 73.47 | 73.7 | 73.94 | 73.99 | 74.07 | 74.2 | 74.45 | 74.75 | 75.06 | 75.22 | 75.37 | 75.37 | 75.53
10 | 80 | SLB-10-80P | 41.52 | 2.3 | 80.04 |  | 76.18 | 76.61 | 77.17 | 77.42 | 78.31 | 78.83 | 78.92 | 79.14 | 79.41 | 79.48 | 79.5 | 79.77 | 79.93 | 80.04 | 80.34 | 80.35 | 80.61 | 80.67 | 80.7 | 80.73 | 80.79 | 80.9 | 81.22 | 81.38 | 81.44 | 81.58 | 81.84 | 81.95 | 82.03 | 82.23 | 82.47 | 82.63 | 82.83 | 82.93 | 83.04 | 83.25 | 83.48 | 83.71 | 83.96 | 84.23 | 84.5 | 84.56 | 84.65 | 84.8 | 85.08 | 85.43 | 85.79 | 85.96 | 86.14 | 86.14 | 86.32
10 | 90 | SLB-10-90P | 46.71 | 2.3 | 90.05 |  | 85.71 | 86.18 | 86.82 | 87.1 | 88.09 | 88.69 | 88.78 | 89.04 | 89.34 | 89.42 | 89.44 | 89.74 | 89.92 | 90.05 | 90.38 | 90.4 | 90.68 | 90.75 | 90.78 | 90.82 | 90.89 | 91.01 | 91.38 | 91.55 | 91.62 | 91.78 | 92.07 | 92.2 | 92.28 | 92.51 | 92.78 | 92.96 | 93.18 | 93.3 | 93.42 | 93.66 | 93.91 | 94.18 | 94.46 | 94.75 | 95.06 | 95.13 | 95.23 | 95.39 | 95.72 | 96.11 | 96.51 | 96.71 | 96.91 | 96.91 | 97.11
10 | 100 | SLB-10-100P | 51.9 | 2.2 | 100.05 |  | 95.23 | 95.76 | 96.47 | 96.78 | 97.88 | 98.54 | 98.65 | 98.93 | 99.27 | 99.35 | 99.38 | 99.71 | 99.91 | 100.05 | 100.43 | 100.44 | 100.76 | 100.83 | 100.87 | 100.91 | 100.99 | 101.13 | 101.53 | 101.72 | 101.8 | 101.98 | 102.3 | 102.44 | 102.53 | 102.79 | 103.09 | 103.28 | 103.54 | 103.67 | 103.8 | 104.07 | 104.35 | 104.64 | 104.95 | 105.28 | 105.63 | 105.7 | 105.81 | 105.99 | 106.35 | 106.79 | 107.23 | 107.45 | 107.68 | 107.68 | 107.9
15 | 20 | SLB-15-20P | 10.38 | 5.2 | 20.01 |  | 19.05 | 19.15 | 19.29 | 19.36 | 19.58 | 19.71 | 19.73 | 19.79 | 19.85 | 19.87 | 19.88 | 19.94 | 19.98 | 20.01 | 20.09 | 20.09 | 20.15 | 20.17 | 20.17 | 20.18 | 20.2 | 20.23 | 20.31 | 20.34 | 20.36 | 20.4 | 20.46 | 20.49 | 20.51 | 20.56 | 20.62 | 20.66 | 20.71 | 20.73 | 20.76 | 20.81 | 20.87 | 20.93 | 20.99 | 21.06 | 21.13 | 21.14 | 21.16 | 21.2 | 21.27 | 21.36 | 21.45 | 21.49 | 21.54 | 21.54 | 21.58
15 | 25 | SLB-15-25P | 12.98 | 4.4 | 25.02 |  | 23.82 | 23.95 | 24.13 | 24.2 | 24.48 | 24.64 | 24.67 | 24.74 | 24.83 | 24.85 | 24.85 | 24.94 | 24.99 | 25.02 | 25.12 | 25.12 | 25.2 | 25.22 | 25.23 | 25.24 | 25.26 | 25.29 | 25.39 | 25.44 | 25.46 | 25.5 | 25.59 | 25.62 | 25.64 | 25.71 | 25.78 | 25.83 | 25.89 | 25.93 | 25.96 | 26.03 | 26.1 | 26.17 | 26.25 | 26.33 | 26.42 | 26.43 | 26.46 | 26.51 | 26.6 | 26.71 | 26.82 | 26.87 | 26.93 | 26.93 | 26.99
15 | 30 | SLB-15-30P | 15.57 | 3.9 | 30.02 |  | 28.57 | 28.73 | 28.94 | 29.03 | 29.36 | 29.56 | 29.59 | 29.68 | 29.78 | 29.81 | 29.81 | 29.91 | 29.97 | 30.02 | 30.13 | 30.13 | 30.23 | 30.25 | 30.26 | 30.27 | 30.3 | 30.34 | 30.46 | 30.52 | 30.54 | 30.59 | 30.69 | 30.73 | 30.76 | 30.84 | 30.93 | 30.99 | 31.06 | 31.1 | 31.14 | 31.22 | 31.3 | 31.39 | 31.49 | 31.58 | 31.69 | 31.71 | 31.74 | 31.8 | 31.91 | 32.04 | 32.17 | 32.24 | 32.3 | 32.3 | 32.37
15 | 40 | SLB-15-40P | 20.76 | 3.4 | 40.02 |  | 38.09 | 38.3 | 38.59 | 38.71 | 39.15 | 39.42 | 39.46 | 39.57 | 39.71 | 39.74 | 39.75 | 39.89 | 39.96 | 40.02 | 40.17 | 40.18 | 40.3 | 40.33 | 40.35 | 40.36 | 40.4 | 40.45 | 40.61 | 40.69 | 40.72 | 40.79 | 40.92 | 40.98 | 41.01 | 41.12 | 41.23 | 41.31 | 41.41 | 41.47 | 41.52 | 41.63 | 41.74 | 41.86 | 41.98 | 42.11 | 42.25 | 42.28 | 42.32 | 42.4 | 42.54 | 42.72 | 42.89 | 42.98 | 43.07 | 43.07 | 43.16
15 | 50 | SLB-15-50P | 25.95 | 3.1 | 50.03 |  | 47.61 | 47.88 | 48.23 | 48.39 | 48.94 | 49.27 | 49.32 | 49.47 | 49.63 | 49.68 | 49.69 | 49.86 | 49.95 | 50.03 | 50.21 | 50.22 | 50.38 | 50.42 | 50.44 | 50.45 | 50.5 | 50.56 | 50.76 | 50.86 | 50.9 | 50.99 | 51.15 | 51.22 | 51.27 | 51.39 | 51.54 | 51.64 | 51.77 | 51.83 | 51.9 | 52.03 | 52.17 | 52.32 | 52.48 | 52.64 | 52.81 | 52.85 | 52.9 | 53 | 53.18 | 53.4 | 53.62 | 53.73 | 53.84 | 53.84 | 53.95
15 | 60 | SLB-15-60P | 31.14 | 2.9 | 60.03 |  | 57.14 | 57.45 | 57.88 | 58.07 | 58.73 | 59.12 | 59.19 | 59.36 | 59.56 | 59.61 | 59.63 | 59.83 | 59.95 | 60.03 | 60.26 | 60.26 | 60.46 | 60.5 | 60.52 | 60.55 | 60.59 | 60.68 | 60.92 | 61.03 | 61.08 | 61.19 | 61.38 | 61.46 | 61.52 | 61.67 | 61.85 | 61.97 | 62.12 | 62.2 | 62.28 | 62.44 | 62.61 | 62.79 | 62.97 | 63.17 | 63.38 | 63.42 | 63.48 | 63.6 | 63.81 | 64.07 | 64.34 | 64.47 | 64.61 | 64.61 | 64.74
15 | 70 | SLB-15-70P | 36.33 | 2.8 | 70.04 |  | 66.66 | 67.03 | 67.53 | 67.75 | 68.52 | 68.98 | 69.05 | 69.25 | 69.49 | 69.55 | 69.57 | 69.8 | 69.94 | 70.04 | 70.3 | 70.31 | 70.53 | 70.58 | 70.61 | 70.64 | 70.69 | 70.79 | 71.07 | 71.21 | 71.26 | 71.39 | 71.61 | 71.71 | 71.77 | 71.95 | 72.16 | 72.3 | 72.48 | 72.57 | 72.66 | 72.85 | 73.04 | 73.25 | 73.47 | 73.7 | 73.94 | 73.99 | 74.07 | 74.2 | 74.45 | 74.75 | 75.06 | 75.22 | 75.37 | 75.37 | 75.53
15 | 80 | SLB-15-80P | 41.52 | 2.7 | 80.04 |  | 76.18 | 76.61 | 77.17 | 77.42 | 78.31 | 78.83 | 78.92 | 79.14 | 79.41 | 79.48 | 79.5 | 79.77 | 79.93 | 80.04 | 80.34 | 80.35 | 80.61 | 80.67 | 80.7 | 80.73 | 80.79 | 80.9 | 81.22 | 81.38 | 81.44 | 81.58 | 81.84 | 81.95 | 82.03 | 82.23 | 82.47 | 82.63 | 82.83 | 82.93 | 83.04 | 83.25 | 83.48 | 83.71 | 83.96 | 84.23 | 84.5 | 84.56 | 84.65 | 84.8 | 85.08 | 85.43 | 85.79 | 85.96 | 86.14 | 86.14 | 86.32
15 | 90 | SLB-15-90P | 46.71 | 2.6 | 90.05 |  | 85.71 | 86.18 | 86.82 | 87.1 | 88.09 | 88.69 | 88.78 | 89.04 | 89.34 | 89.42 | 89.44 | 89.74 | 89.92 | 90.05 | 90.38 | 90.4 | 90.68 | 90.75 | 90.78 | 90.82 | 90.89 | 91.01 | 91.38 | 91.55 | 91.62 | 91.78 | 92.07 | 92.2 | 92.28 | 92.51 | 92.78 | 92.96 | 93.18 | 93.3 | 93.42 | 93.66 | 93.91 | 94.18 | 94.46 | 94.75 | 95.06 | 95.13 | 95.23 | 95.39 | 95.72 | 96.11 | 96.51 | 96.71 | 96.91 | 96.91 | 97.11
15 | 100 | SLB-15-100P | 51.9 | 2.5 | 100.05 |  | 95.23 | 95.76 | 96.47 | 96.78 | 97.88 | 98.54 | 98.65 | 98.93 | 99.27 | 99.35 | 99.38 | 99.71 | 99.91 | 100.05 | 100.43 | 100.44 | 100.76 | 100.83 | 100.87 | 100.91 | 100.99 | 101.13 | 101.53 | 101.72 | 101.8 | 101.98 | 102.3 | 102.44 | 102.53 | 102.79 | 103.09 | 103.28 | 103.54 | 103.67 | 103.8 | 104.07 | 104.35 | 104.64 | 104.95 | 105.28 | 105.63 | 105.7 | 105.81 | 105.99 | 106.35 | 106.79 | 107.23 | 107.45 | 107.68 | 107.68 | 107.9
15 | 120 | SLB-15-120P | 62.28 | 2.5 | 120.06 |  | 114.28 | 114.91 | 115.76 | 116.14 | 117.46 | 118.25 | 118.38 | 118.72 | 119.12 | 119.22 | 119.26 | 119.66 | 119.89 | 120.06 | 120.51 | 120.53 | 120.91 | 121 | 121.04 | 121.09 | 121.19 | 121.35 | 121.84 | 122.07 | 122.17 | 122.37 | 122.77 | 122.93 | 123.04 | 123.35 | 123.7 | 123.94 | 124.24 | 124.4 | 124.56 | 124.88 | 125.22 | 125.57 | 125.95 | 126.34 | 126.75 | 126.84 | 126.97 | 127.19 | 127.62 | 128.15 | 128.68 | 128.94 | 129.21 | 129.21 | 129.48
15 | 150 | SLB-15-150P | 77.85 | 2.4 | 150.08 |  | 142.84 | 143.63 | 144.7 | 145.17 | 146.82 | 147.81 | 147.97 | 148.4 | 148.9 | 149.03 | 149.07 | 149.57 | 149.86 | 150.08 | 150.64 | 150.66 | 151.14 | 151.25 | 151.31 | 151.36 | 151.49 | 151.69 | 152.29 | 152.59 | 152.71 | 152.97 | 153.46 | 153.66 | 153.8 | 154.18 | 154.63 | 154.93 | 155.31 | 155.5 | 155.69 | 156.1 | 156.52 | 156.97 | 157.43 | 157.92 | 158.44 | 158.55 | 158.71 | 158.99 | 159.53 | 160.19 | 160.85 | 161.18 | 161.51 | 161.51 | 161.85
20 | 25 | SLB-20-25P | 12.98 | 6.7 | 25.02 |  | 23.82 | 23.95 | 24.13 | 24.2 | 24.48 | 24.64 | 24.67 | 24.74 | 24.83 | 24.85 | 24.85 | 24.94 | 24.99 | 25.02 | 25.12 | 25.12 | 25.2 | 25.22 | 25.23 | 25.24 | 25.26 | 25.29 | 25.39 | 25.44 | 25.46 | 25.5 | 25.59 | 25.62 | 25.64 | 25.71 | 25.78 | 25.83 | 25.89 | 25.93 | 25.96 | 26.03 | 26.1 | 26.17 | 26.25 | 26.33 | 26.42 | 26.43 | 26.46 | 26.51 | 26.6 | 26.71 | 26.82 | 26.87 | 26.93 | 26.93 | 26.99
20 | 30 | SLB-20-30P | 15.57 | 5.6 | 30.02 |  | 28.57 | 28.73 | 28.94 | 29.03 | 29.36 | 29.56 | 29.59 | 29.68 | 29.78 | 29.81 | 29.81 | 29.91 | 29.97 | 30.02 | 30.13 | 30.13 | 30.23 | 30.25 | 30.26 | 30.27 | 30.3 | 30.34 | 30.46 | 30.52 | 30.54 | 30.59 | 30.69 | 30.73 | 30.76 | 30.84 | 30.93 | 30.99 | 31.06 | 31.1 | 31.14 | 31.22 | 31.3 | 31.39 | 31.49 | 31.58 | 31.69 | 31.71 | 31.74 | 31.8 | 31.91 | 32.04 | 32.17 | 32.24 | 32.3 | 32.3 | 32.37
20 | 40 | SLB-20-40P | 20.76 | 4.6 | 40.02 |  | 38.09 | 38.3 | 38.59 | 38.71 | 39.15 | 39.42 | 39.46 | 39.57 | 39.71 | 39.74 | 39.75 | 39.89 | 39.96 | 40.02 | 40.17 | 40.18 | 40.3 | 40.33 | 40.35 | 40.36 | 40.4 | 40.45 | 40.61 | 40.69 | 40.72 | 40.79 | 40.92 | 40.98 | 41.01 | 41.12 | 41.23 | 41.31 | 41.41 | 41.47 | 41.52 | 41.63 | 41.74 | 41.86 | 41.98 | 42.11 | 42.25 | 42.28 | 42.32 | 42.4 | 42.54 | 42.72 | 42.89 | 42.98 | 43.07 | 43.07 | 43.16
20 | 50 | SLB-20-50P | 25.95 | 4 | 50.03 |  | 47.61 | 47.88 | 48.23 | 48.39 | 48.94 | 49.27 | 49.32 | 49.47 | 49.63 | 49.68 | 49.69 | 49.86 | 49.95 | 50.03 | 50.21 | 50.22 | 50.38 | 50.42 | 50.44 | 50.45 | 50.5 | 50.56 | 50.76 | 50.86 | 50.9 | 50.99 | 51.15 | 51.22 | 51.27 | 51.39 | 51.54 | 51.64 | 51.77 | 51.83 | 51.9 | 52.03 | 52.17 | 52.32 | 52.48 | 52.64 | 52.81 | 52.85 | 52.9 | 53 | 53.18 | 53.4 | 53.62 | 53.73 | 53.84 | 53.84 | 53.95
20 | 60 | SLB-20-60P | 31.14 | 3.6 | 60.03 |  | 57.14 | 57.45 | 57.88 | 58.07 | 58.73 | 59.12 | 59.19 | 59.36 | 59.56 | 59.61 | 59.63 | 59.83 | 59.95 | 60.03 | 60.26 | 60.26 | 60.46 | 60.5 | 60.52 | 60.55 | 60.59 | 60.68 | 60.92 | 61.03 | 61.08 | 61.19 | 61.38 | 61.46 | 61.52 | 61.67 | 61.85 | 61.97 | 62.12 | 62.2 | 62.28 | 62.44 | 62.61 | 62.79 | 62.97 | 63.17 | 63.38 | 63.42 | 63.48 | 63.6 | 63.81 | 64.07 | 64.34 | 64.47 | 64.61 | 64.61 | 64.74
20 | 70 | SLB-20-70P | 36.33 | 3.4 | 70.04 |  | 66.66 | 67.03 | 67.53 | 67.75 | 68.52 | 68.98 | 69.05 | 69.25 | 69.49 | 69.55 | 69.57 | 69.8 | 69.94 | 70.04 | 70.3 | 70.31 | 70.53 | 70.58 | 70.61 | 70.64 | 70.69 | 70.79 | 71.07 | 71.21 | 71.26 | 71.39 | 71.61 | 71.71 | 71.77 | 71.95 | 72.16 | 72.3 | 72.48 | 72.57 | 72.66 | 72.85 | 73.04 | 73.25 | 73.47 | 73.7 | 73.94 | 73.99 | 74.07 | 74.2 | 74.45 | 74.75 | 75.06 | 75.22 | 75.37 | 75.37 | 75.53
20 | 80 | SLB-20-80P | 41.52 | 3.2 | 80.04 |  | 76.18 | 76.61 | 77.17 | 77.42 | 78.31 | 78.83 | 78.92 | 79.14 | 79.41 | 79.48 | 79.5 | 79.77 | 79.93 | 80.04 | 80.34 | 80.35 | 80.61 | 80.67 | 80.7 | 80.73 | 80.79 | 80.9 | 81.22 | 81.38 | 81.44 | 81.58 | 81.84 | 81.95 | 82.03 | 82.23 | 82.47 | 82.63 | 82.83 | 82.93 | 83.04 | 83.25 | 83.48 | 83.71 | 83.96 | 84.23 | 84.5 | 84.56 | 84.65 | 84.8 | 85.08 | 85.43 | 85.79 | 85.96 | 86.14 | 86.14 | 86.32
20 | 90 | SLB-20-90P | 46.71 | 3.1 | 90.05 |  | 85.71 | 86.18 | 86.82 | 87.1 | 88.09 | 88.69 | 88.78 | 89.04 | 89.34 | 89.42 | 89.44 | 89.74 | 89.92 | 90.05 | 90.38 | 90.4 | 90.68 | 90.75 | 90.78 | 90.82 | 90.89 | 91.01 | 91.38 | 91.55 | 91.62 | 91.78 | 92.07 | 92.2 | 92.28 | 92.51 | 92.78 | 92.96 | 93.18 | 93.3 | 93.42 | 93.66 | 93.91 | 94.18 | 94.46 | 94.75 | 95.06 | 95.13 | 95.23 | 95.39 | 95.72 | 96.11 | 96.51 | 96.71 | 96.91 | 96.91 | 97.11
20 | 100 | SLB-20-100P | 51.9 | 3 | 100.05 |  | 95.23 | 95.76 | 96.47 | 96.78 | 97.88 | 98.54 | 98.65 | 98.93 | 99.27 | 99.35 | 99.38 | 99.71 | 99.91 | 100.05 | 100.43 | 100.44 | 100.76 | 100.83 | 100.87 | 100.91 | 100.99 | 101.13 | 101.53 | 101.72 | 101.8 | 101.98 | 102.3 | 102.44 | 102.53 | 102.79 | 103.09 | 103.28 | 103.54 | 103.67 | 103.8 | 104.07 | 104.35 | 104.64 | 104.95 | 105.28 | 105.63 | 105.7 | 105.81 | 105.99 | 106.35 | 106.79 | 107.23 | 107.45 | 107.68 | 107.68 | 107.9
20 | 120 | SLB-20-120P | 62.28 | 2.8 | 120.06 |  | 114.28 | 114.91 | 115.76 | 116.14 | 117.46 | 118.25 | 118.38 | 118.72 | 119.12 | 119.22 | 119.26 | 119.66 | 119.89 | 120.06 | 120.51 | 120.53 | 120.91 | 121 | 121.04 | 121.09 | 121.19 | 121.35 | 121.84 | 122.07 | 122.17 | 122.37 | 122.77 | 122.93 | 123.04 | 123.35 | 123.7 | 123.94 | 124.24 | 124.4 | 124.56 | 124.88 | 125.22 | 125.57 | 125.95 | 126.34 | 126.75 | 126.84 | 126.97 | 127.19 | 127.62 | 128.15 | 128.68 | 128.94 | 129.21 | 129.21 | 129.48
20 | 150 | SLB-20-150P | 77.85 | 2.6 | 150.08 |  | 142.84 | 143.63 | 144.7 | 145.17 | 146.82 | 147.81 | 147.97 | 148.4 | 148.9 | 149.03 | 149.07 | 149.57 | 149.86 | 150.08 | 150.64 | 150.66 | 151.14 | 151.25 | 151.31 | 151.36 | 151.49 | 151.69 | 152.29 | 152.59 | 152.71 | 152.97 | 153.46 | 153.66 | 153.8 | 154.18 | 154.63 | 154.93 | 155.31 | 155.5 | 155.69 | 156.1 | 156.52 | 156.97 | 157.43 | 157.92 | 158.44 | 158.55 | 158.71 | 158.99 | 159.53 | 160.19 | 160.85 | 161.18 | 161.51 | 161.51 | 161.85
20 | 170 | SLB-20-170P | 88.23 | 2.6 | 170.09 |  | 161.89 | 162.79 | 164 | 164.53 | 166.4 | 167.52 | 167.7 | 168.18 | 168.75 | 168.9 | 168.95 | 169.51 | 169.85 | 170.09 | 170.72 | 170.75 | 171.29 | 171.41 | 171.48 | 171.55 | 171.68 | 171.91 | 172.6 | 172.93 | 173.07 | 173.36 | 173.92 | 174.15 | 174.31 | 174.74 | 175.25 | 175.58 | 176.01 | 176.23 | 176.45 | 176.91 | 177.39 | 177.89 | 178.42 | 178.98 | 179.57 | 179.69 | 179.87 | 180.19 | 180.8 | 181.54 | 182.29 | 182.67 | 183.05 | 183.05 | 183.43
20 | 200 | SLB-20-200P | 103.8 | 2.5 | 200.11 |  | 190.46 | 191.51 | 192.94 | 193.56 | 195.76 | 197.08 | 197.3 | 197.86 | 198.53 | 198.71 | 198.76 | 199.43 | 199.82 | 200.11 | 200.85 | 200.88 | 201.52 | 201.66 | 201.74 | 201.82 | 201.98 | 202.25 | 203.06 | 203.45 | 203.61 | 203.96 | 204.61 | 204.88 | 205.07 | 205.58 | 206.17 | 206.57 | 207.07 | 207.33 | 207.59 | 208.13 | 208.69 | 209.29 | 209.91 | 210.56 | 211.25 | 211.4 | 211.62 | 211.99 | 212.7 | 213.58 | 214.46 | 214.91 | 215.35 | 215.35 | 215.8
25 | 30 | SLB-25-30P | 15.57 | 8.3 | 30.02 |  | 28.57 | 28.73 | 28.94 | 29.03 | 29.36 | 29.56 | 29.59 | 29.68 | 29.78 | 29.81 | 29.81 | 29.91 | 29.97 | 30.02 | 30.13 | 30.13 | 30.23 | 30.25 | 30.26 | 30.27 | 30.3 | 30.34 | 30.46 | 30.52 | 30.54 | 30.59 | 30.69 | 30.73 | 30.76 | 30.84 | 30.93 | 30.99 | 31.06 | 31.1 | 31.14 | 31.22 | 31.3 | 31.39 | 31.49 | 31.58 | 31.69 | 31.71 | 31.74 | 31.8 | 31.91 | 32.04 | 32.17 | 32.24 | 32.3 | 32.3 | 32.37
25 | 35 | SLB-25-35P | 18.17 | 7 | 35.03 |  | 33.34 | 33.52 | 33.77 | 33.88 | 34.27 | 34.5 | 34.54 | 34.64 | 34.75 | 34.78 | 34.79 | 34.91 | 34.98 | 35.03 | 35.16 | 35.16 | 35.28 | 35.3 | 35.31 | 35.33 | 35.36 | 35.4 | 35.55 | 35.61 | 35.64 | 35.7 | 35.82 | 35.86 | 35.9 | 35.99 | 36.09 | 36.16 | 36.25 | 36.29 | 36.34 | 36.43 | 36.53 | 36.64 | 36.74 | 36.86 | 36.98 | 37 | 37.04 | 37.11 | 37.23 | 37.39 | 37.54 | 37.62 | 37.7 | 37.7 | 37.78
25 | 40 | SLB-25-40P | 20.76 | 6.2 | 40.02 |  | 38.09 | 38.3 | 38.59 | 38.71 | 39.15 | 39.42 | 39.46 | 39.57 | 39.71 | 39.74 | 39.75 | 39.89 | 39.96 | 40.02 | 40.17 | 40.18 | 40.3 | 40.33 | 40.35 | 40.36 | 40.4 | 40.45 | 40.61 | 40.69 | 40.72 | 40.79 | 40.92 | 40.98 | 41.01 | 41.12 | 41.23 | 41.31 | 41.41 | 41.47 | 41.52 | 41.63 | 41.74 | 41.86 | 41.98 | 42.11 | 42.25 | 42.28 | 42.32 | 42.4 | 42.54 | 42.72 | 42.89 | 42.98 | 43.07 | 43.07 | 43.16
25 | 50 | SLB-25-50P | 25.95 | 5.2 | 50.03 |  | 47.61 | 47.88 | 48.23 | 48.39 | 48.94 | 49.27 | 49.32 | 49.47 | 49.63 | 49.68 | 49.69 | 49.86 | 49.95 | 50.03 | 50.21 | 50.22 | 50.38 | 50.42 | 50.44 | 50.45 | 50.5 | 50.56 | 50.76 | 50.86 | 50.9 | 50.99 | 51.15 | 51.22 | 51.27 | 51.39 | 51.54 | 51.64 | 51.77 | 51.83 | 51.9 | 52.03 | 52.17 | 52.32 | 52.48 | 52.64 | 52.81 | 52.85 | 52.9 | 53 | 53.18 | 53.4 | 53.62 | 53.73 | 53.84 | 53.84 | 53.95
25 | 60 | SLB-25-60P | 31.14 | 4.6 | 60.03 |  | 57.14 | 57.45 | 57.88 | 58.07 | 58.73 | 59.12 | 59.19 | 59.36 | 59.56 | 59.61 | 59.63 | 59.83 | 59.95 | 60.03 | 60.26 | 60.26 | 60.46 | 60.5 | 60.52 | 60.55 | 60.59 | 60.68 | 60.92 | 61.03 | 61.08 | 61.19 | 61.38 | 61.46 | 61.52 | 61.67 | 61.85 | 61.97 | 62.12 | 62.2 | 62.28 | 62.44 | 62.61 | 62.79 | 62.97 | 63.17 | 63.38 | 63.42 | 63.48 | 63.6 | 63.81 | 64.07 | 64.34 | 64.47 | 64.61 | 64.61 | 64.74
25 | 70 | SLB-25-70P | 36.33 | 4.2 | 70.04 |  | 66.66 | 67.03 | 67.53 | 67.75 | 68.52 | 68.98 | 69.05 | 69.25 | 69.49 | 69.55 | 69.57 | 69.8 | 69.94 | 70.04 | 70.3 | 70.31 | 70.53 | 70.58 | 70.61 | 70.64 | 70.69 | 70.79 | 71.07 | 71.21 | 71.26 | 71.39 | 71.61 | 71.71 | 71.77 | 71.95 | 72.16 | 72.3 | 72.48 | 72.57 | 72.66 | 72.85 | 73.04 | 73.25 | 73.47 | 73.7 | 73.94 | 73.99 | 74.07 | 74.2 | 74.45 | 74.75 | 75.06 | 75.22 | 75.37 | 75.37 | 75.53
25 | 80 | SLB-25-80P | 41.52 | 3.9 | 80.04 |  | 76.18 | 76.61 | 77.17 | 77.42 | 78.31 | 78.83 | 78.92 | 79.14 | 79.41 | 79.48 | 79.5 | 79.77 | 79.93 | 80.04 | 80.34 | 80.35 | 80.61 | 80.67 | 80.7 | 80.73 | 80.79 | 80.9 | 81.22 | 81.38 | 81.44 | 81.58 | 81.84 | 81.95 | 82.03 | 82.23 | 82.47 | 82.63 | 82.83 | 82.93 | 83.04 | 83.25 | 83.48 | 83.71 | 83.96 | 84.23 | 84.5 | 84.56 | 84.65 | 84.8 | 85.08 | 85.43 | 85.79 | 85.96 | 86.14 | 86.14 | 86.32
25 | 90 | SLB-25-90P | 46.71 | 3.7 | 90.05 |  | 85.71 | 86.18 | 86.82 | 87.1 | 88.09 | 88.69 | 88.78 | 89.04 | 89.34 | 89.42 | 89.44 | 89.74 | 89.92 | 90.05 | 90.38 | 90.4 | 90.68 | 90.75 | 90.78 | 90.82 | 90.89 | 91.01 | 91.38 | 91.55 | 91.62 | 91.78 | 92.07 | 92.2 | 92.28 | 92.51 | 92.78 | 92.96 | 93.18 | 93.3 | 93.42 | 93.66 | 93.91 | 94.18 | 94.46 | 94.75 | 95.06 | 95.13 | 95.23 | 95.39 | 95.72 | 96.11 | 96.51 | 96.71 | 96.91 | 96.91 | 97.11
25 | 100 | SLB-25-100P | 51.9 | 3.5 | 100.05 |  | 95.23 | 95.76 | 96.47 | 96.78 | 97.88 | 98.54 | 98.65 | 98.93 | 99.27 | 99.35 | 99.38 | 99.71 | 99.91 | 100.05 | 100.43 | 100.44 | 100.76 | 100.83 | 100.87 | 100.91 | 100.99 | 101.13 | 101.53 | 101.72 | 101.8 | 101.98 | 102.3 | 102.44 | 102.53 | 102.79 | 103.09 | 103.28 | 103.54 | 103.67 | 103.8 | 104.07 | 104.35 | 104.64 | 104.95 | 105.28 | 105.63 | 105.7 | 105.81 | 105.99 | 106.35 | 106.79 | 107.23 | 107.45 | 107.68 | 107.68 | 107.9
25 | 120 | SLB-25-120P | 62.28 | 3.3 | 120.06 |  | 114.28 | 114.91 | 115.76 | 116.14 | 117.46 | 118.25 | 118.38 | 118.72 | 119.12 | 119.22 | 119.26 | 119.66 | 119.89 | 120.06 | 120.51 | 120.53 | 120.91 | 121 | 121.04 | 121.09 | 121.19 | 121.35 | 121.84 | 122.07 | 122.17 | 122.37 | 122.77 | 122.93 | 123.04 | 123.35 | 123.7 | 123.94 | 124.24 | 124.4 | 124.56 | 124.88 | 125.22 | 125.57 | 125.95 | 126.34 | 126.75 | 126.84 | 126.97 | 127.19 | 127.62 | 128.15 | 128.68 | 128.94 | 129.21 | 129.21 | 129.48
25 | 150 | SLB-25-150P | 77.85 | 3 | 150.08 |  | 142.84 | 143.63 | 144.7 | 145.17 | 146.82 | 147.81 | 147.97 | 148.4 | 148.9 | 149.03 | 149.07 | 149.57 | 149.86 | 150.08 | 150.64 | 150.66 | 151.14 | 151.25 | 151.31 | 151.36 | 151.49 | 151.69 | 152.29 | 152.59 | 152.71 | 152.97 | 153.46 | 153.66 | 153.8 | 154.18 | 154.63 | 154.93 | 155.31 | 155.5 | 155.69 | 156.1 | 156.52 | 156.97 | 157.43 | 157.92 | 158.44 | 158.55 | 158.71 | 158.99 | 159.53 | 160.19 | 160.85 | 161.18 | 161.51 | 161.51 | 161.85
25 | 170 | SLB-25-170P | 88.23 | 2.9 | 170.09 |  | 161.89 | 162.79 | 164 | 164.53 | 166.4 | 167.52 | 167.7 | 168.18 | 168.75 | 168.9 | 168.95 | 169.51 | 169.85 | 170.09 | 170.72 | 170.75 | 171.29 | 171.41 | 171.48 | 171.55 | 171.68 | 171.91 | 172.6 | 172.93 | 173.07 | 173.36 | 173.92 | 174.15 | 174.31 | 174.74 | 175.25 | 175.58 | 176.01 | 176.23 | 176.45 | 176.91 | 177.39 | 177.89 | 178.42 | 178.98 | 179.57 | 179.69 | 179.87 | 180.19 | 180.8 | 181.54 | 182.29 | 182.67 | 183.05 | 183.05 | 183.43
25 | 200 | SLB-25-200P | 103.8 | 2.8 | 200.11 |  | 190.46 | 191.51 | 192.94 | 193.56 | 195.76 | 197.08 | 197.3 | 197.86 | 198.53 | 198.71 | 198.76 | 199.43 | 199.82 | 200.11 | 200.85 | 200.88 | 201.52 | 201.66 | 201.74 | 201.82 | 201.98 | 202.25 | 203.06 | 203.45 | 203.61 | 203.96 | 204.61 | 204.88 | 205.07 | 205.58 | 206.17 | 206.57 | 207.07 | 207.33 | 207.59 | 208.13 | 208.69 | 209.29 | 209.91 | 210.56 | 211.25 | 211.4 | 211.62 | 211.99 | 212.7 | 213.58 | 214.46 | 214.91 | 215.35 | 215.35 | 215.8
25 | 220 | SLB-25-220P | 114.18 | 2.7 | 220.12 |  | 209.5 | 210.66 | 212.23 | 212.92 | 215.34 | 216.79 | 217.03 | 217.65 | 218.39 | 218.58 | 218.64 | 219.37 | 219.8 | 220.12 | 220.94 | 220.97 | 221.67 | 221.83 | 221.92 | 222 | 222.18 | 222.48 | 223.37 | 223.79 | 223.97 | 224.35 | 225.07 | 225.37 | 225.58 | 226.13 | 226.79 | 227.22 | 227.78 | 228.06 | 228.35 | 228.95 | 229.56 | 230.22 | 230.9 | 231.62 | 232.38 | 232.54 | 232.78 | 233.19 | 233.98 | 234.94 | 235.91 | 236.4 | 236.89 | 236.89 | 237.38
25 | 250 | SLB-25-250P | 129.75 | 2.6 | 250.13 |  | 238.07 | 239.39 | 241.17 | 241.95 | 244.71 | 246.35 | 246.62 | 247.33 | 248.17 | 248.38 | 248.45 | 249.28 | 249.77 | 250.13 | 251.06 | 251.1 | 251.9 | 252.08 | 252.18 | 252.27 | 252.48 | 252.82 | 253.82 | 254.31 | 254.51 | 254.95 | 255.76 | 256.1 | 256.34 | 256.97 | 257.72 | 258.21 | 258.84 | 259.16 | 259.49 | 260.17 | 260.87 | 261.61 | 262.39 | 263.21 | 264.07 | 264.25 | 264.52 | 264.99 | 265.88 | 266.98 | 268.08 | 268.63 | 269.19 | 269.19 | 269.75
25.4 | 30 | SLB-25.4-30P | 15.57 | 8.3 | 30.02 |  | 28.57 | 28.73 | 28.94 | 29.03 | 29.36 | 29.56 | 29.59 | 29.68 | 29.78 | 29.81 | 29.81 | 29.91 | 29.97 | 30.02 | 30.13 | 30.13 | 30.23 | 30.25 | 30.26 | 30.27 | 30.3 | 30.34 | 30.46 | 30.52 | 30.54 | 30.59 | 30.69 | 30.73 | 30.76 | 30.84 | 30.93 | 30.99 | 31.06 | 31.1 | 31.14 | 31.22 | 31.3 | 31.39 | 31.49 | 31.58 | 31.69 | 31.71 | 31.74 | 31.8 | 31.91 | 32.04 | 32.17 | 32.24 | 32.3 | 32.3 | 32.37
25.4 | 35 | SLB-25.4-35P | 18.17 | 7 | 35.03 |  | 33.34 | 33.52 | 33.77 | 33.88 | 34.27 | 34.5 | 34.54 | 34.64 | 34.75 | 34.78 | 34.79 | 34.91 | 34.98 | 35.03 | 35.16 | 35.16 | 35.28 | 35.3 | 35.31 | 35.33 | 35.36 | 35.4 | 35.55 | 35.61 | 35.64 | 35.7 | 35.82 | 35.86 | 35.9 | 35.99 | 36.09 | 36.16 | 36.25 | 36.29 | 36.34 | 36.43 | 36.53 | 36.64 | 36.74 | 36.86 | 36.98 | 37 | 37.04 | 37.11 | 37.23 | 37.39 | 37.54 | 37.62 | 37.7 | 37.7 | 37.78
25.4 | 40 | SLB-25.4-40P | 20.76 | 6.2 | 40.02 |  | 38.09 | 38.3 | 38.59 | 38.71 | 39.15 | 39.42 | 39.46 | 39.57 | 39.71 | 39.74 | 39.75 | 39.89 | 39.96 | 40.02 | 40.17 | 40.18 | 40.3 | 40.33 | 40.35 | 40.36 | 40.4 | 40.45 | 40.61 | 40.69 | 40.72 | 40.79 | 40.92 | 40.98 | 41.01 | 41.12 | 41.23 | 41.31 | 41.41 | 41.47 | 41.52 | 41.63 | 41.74 | 41.86 | 41.98 | 42.11 | 42.25 | 42.28 | 42.32 | 42.4 | 42.54 | 42.72 | 42.89 | 42.98 | 43.07 | 43.07 | 43.16
25.4 | 50 | SLB-25.4-50P | 25.95 | 5.2 | 50.03 |  | 47.61 | 47.88 | 48.23 | 48.39 | 48.94 | 49.27 | 49.32 | 49.47 | 49.63 | 49.68 | 49.69 | 49.86 | 49.95 | 50.03 | 50.21 | 50.22 | 50.38 | 50.42 | 50.44 | 50.45 | 50.5 | 50.56 | 50.76 | 50.86 | 50.9 | 50.99 | 51.15 | 51.22 | 51.27 | 51.39 | 51.54 | 51.64 | 51.77 | 51.83 | 51.9 | 52.03 | 52.17 | 52.32 | 52.48 | 52.64 | 52.81 | 52.85 | 52.9 | 53 | 53.18 | 53.4 | 53.62 | 53.73 | 53.84 | 53.84 | 53.95
25.4 | 60 | SLB-25.4-60P | 31.14 | 4.6 | 60.03 |  | 57.14 | 57.45 | 57.88 | 58.07 | 58.73 | 59.12 | 59.19 | 59.36 | 59.56 | 59.61 | 59.63 | 59.83 | 59.95 | 60.03 | 60.26 | 60.26 | 60.46 | 60.5 | 60.52 | 60.55 | 60.59 | 60.68 | 60.92 | 61.03 | 61.08 | 61.19 | 61.38 | 61.46 | 61.52 | 61.67 | 61.85 | 61.97 | 62.12 | 62.2 | 62.28 | 62.44 | 62.61 | 62.79 | 62.97 | 63.17 | 63.38 | 63.42 | 63.48 | 63.6 | 63.81 | 64.07 | 64.34 | 64.47 | 64.61 | 64.61 | 64.74
25.4 | 70 | SLB-25.4-70P | 36.33 | 4.2 | 70.04 |  | 66.66 | 67.03 | 67.53 | 67.75 | 68.52 | 68.98 | 69.05 | 69.25 | 69.49 | 69.55 | 69.57 | 69.8 | 69.94 | 70.04 | 70.3 | 70.31 | 70.53 | 70.58 | 70.61 | 70.64 | 70.69 | 70.79 | 71.07 | 71.21 | 71.26 | 71.39 | 71.61 | 71.71 | 71.77 | 71.95 | 72.16 | 72.3 | 72.48 | 72.57 | 72.66 | 72.85 | 73.04 | 73.25 | 73.47 | 73.7 | 73.94 | 73.99 | 74.07 | 74.2 | 74.45 | 74.75 | 75.06 | 75.22 | 75.37 | 75.37 | 75.53
25.4 | 80 | SLB-25.4-80P | 41.52 | 3.9 | 80.04 |  | 76.18 | 76.61 | 77.17 | 77.42 | 78.31 | 78.83 | 78.92 | 79.14 | 79.41 | 79.48 | 79.5 | 79.77 | 79.93 | 80.04 | 80.34 | 80.35 | 80.61 | 80.67 | 80.7 | 80.73 | 80.79 | 80.9 | 81.22 | 81.38 | 81.44 | 81.58 | 81.84 | 81.95 | 82.03 | 82.23 | 82.47 | 82.63 | 82.83 | 82.93 | 83.04 | 83.25 | 83.48 | 83.71 | 83.96 | 84.23 | 84.5 | 84.56 | 84.65 | 84.8 | 85.08 | 85.43 | 85.79 | 85.96 | 86.14 | 86.14 | 86.32
25.4 | 90 | SLB-25.4-90P | 46.71 | 3.7 | 90.05 |  | 85.71 | 86.18 | 86.82 | 87.1 | 88.09 | 88.69 | 88.78 | 89.04 | 89.34 | 89.42 | 89.44 | 89.74 | 89.92 | 90.05 | 90.38 | 90.4 | 90.68 | 90.75 | 90.78 | 90.82 | 90.89 | 91.01 | 91.38 | 91.55 | 91.62 | 91.78 | 92.07 | 92.2 | 92.28 | 92.51 | 92.78 | 92.96 | 93.18 | 93.3 | 93.42 | 93.66 | 93.91 | 94.18 | 94.46 | 94.75 | 95.06 | 95.13 | 95.23 | 95.39 | 95.72 | 96.11 | 96.51 | 96.71 | 96.91 | 96.91 | 97.11
25.4 | 100 | SLB-25.4-100P | 51.9 | 3.5 | 100.05 |  | 95.23 | 95.76 | 96.47 | 96.78 | 97.88 | 98.54 | 98.65 | 98.93 | 99.27 | 99.35 | 99.38 | 99.71 | 99.91 | 100.05 | 100.43 | 100.44 | 100.76 | 100.83 | 100.87 | 100.91 | 100.99 | 101.13 | 101.53 | 101.72 | 101.8 | 101.98 | 102.3 | 102.44 | 102.53 | 102.79 | 103.09 | 103.28 | 103.54 | 103.67 | 103.8 | 104.07 | 104.35 | 104.64 | 104.95 | 105.28 | 105.63 | 105.7 | 105.81 | 105.99 | 106.35 | 106.79 | 107.23 | 107.45 | 107.68 | 107.68 | 107.9
25.4 | 120 | SLB-25.4-120P | 62.28 | 3.3 | 120.06 |  | 114.28 | 114.91 | 115.76 | 116.14 | 117.46 | 118.25 | 118.38 | 118.72 | 119.12 | 119.22 | 119.26 | 119.66 | 119.89 | 120.06 | 120.51 | 120.53 | 120.91 | 121 | 121.04 | 121.09 | 121.19 | 121.35 | 121.84 | 122.07 | 122.17 | 122.37 | 122.77 | 122.93 | 123.04 | 123.35 | 123.7 | 123.94 | 124.24 | 124.4 | 124.56 | 124.88 | 125.22 | 125.57 | 125.95 | 126.34 | 126.75 | 126.84 | 126.97 | 127.19 | 127.62 | 128.15 | 128.68 | 128.94 | 129.21 | 129.21 | 129.48
25.4 | 150 | SLB-25.4-150P | 77.85 | 3 | 150.08 |  | 142.84 | 143.63 | 144.7 | 145.17 | 146.82 | 147.81 | 147.97 | 148.4 | 148.9 | 149.03 | 149.07 | 149.57 | 149.86 | 150.08 | 150.64 | 150.66 | 151.14 | 151.25 | 151.31 | 151.36 | 151.49 | 151.69 | 152.29 | 152.59 | 152.71 | 152.97 | 153.46 | 153.66 | 153.8 | 154.18 | 154.63 | 154.93 | 155.31 | 155.5 | 155.69 | 156.1 | 156.52 | 156.97 | 157.43 | 157.92 | 158.44 | 158.55 | 158.71 | 158.99 | 159.53 | 160.19 | 160.85 | 161.18 | 161.51 | 161.51 | 161.85
25.4 | 170 | SLB-25.4-170P | 88.23 | 2.9 | 170.09 |  | 161.89 | 162.79 | 164 | 164.53 | 166.4 | 167.52 | 167.7 | 168.18 | 168.75 | 168.9 | 168.95 | 169.51 | 169.85 | 170.09 | 170.72 | 170.75 | 171.29 | 171.41 | 171.48 | 171.55 | 171.68 | 171.91 | 172.6 | 172.93 | 173.07 | 173.36 | 173.92 | 174.15 | 174.31 | 174.74 | 175.25 | 175.58 | 176.01 | 176.23 | 176.45 | 176.91 | 177.39 | 177.89 | 178.42 | 178.98 | 179.57 | 179.69 | 179.87 | 180.19 | 180.8 | 181.54 | 182.29 | 182.67 | 183.05 | 183.05 | 183.43
25.4 | 200 | SLB-25.4-200P | 103.8 | 2.8 | 200.11 |  | 190.46 | 191.51 | 192.94 | 193.56 | 195.76 | 197.08 | 197.3 | 197.86 | 198.53 | 198.71 | 198.76 | 199.43 | 199.82 | 200.11 | 200.85 | 200.88 | 201.52 | 201.66 | 201.74 | 201.82 | 201.98 | 202.25 | 203.06 | 203.45 | 203.61 | 203.96 | 204.61 | 204.88 | 205.07 | 205.58 | 206.17 | 206.57 | 207.07 | 207.33 | 207.59 | 208.13 | 208.69 | 209.29 | 209.91 | 210.56 | 211.25 | 211.4 | 211.62 | 211.99 | 212.7 | 213.58 | 214.46 | 214.91 | 215.35 | 215.35 | 215.8
25.4 | 250 | SLB-25.4-250P | 129.75 | 2.6 | 250.13 |  | 238.07 | 239.39 | 241.17 | 241.95 | 244.71 | 246.35 | 246.62 | 247.33 | 248.17 | 248.38 | 248.45 | 249.28 | 249.77 | 250.13 | 251.06 | 251.1 | 251.9 | 252.08 | 252.18 | 252.27 | 252.48 | 252.82 | 253.82 | 254.31 | 254.51 | 254.95 | 255.76 | 256.1 | 256.34 | 256.97 | 257.72 | 258.21 | 258.84 | 259.16 | 259.49 | 260.17 | 260.87 | 261.61 | 262.39 | 263.21 | 264.07 | 264.25 | 264.52 | 264.99 | 265.88 | 266.98 | 268.08 | 268.63 | 269.19 | 269.19 | 269.75
25.4 | 300 | SLB-25.4-300P | 155.7 | 2.5 | 300.16 |  | 285.69 | 287.27 | 289.41 | 290.34 | 293.65 | 295.62 | 295.95 | 296.79 | 297.8 | 298.06 | 298.14 | 299.14 | 299.73 | 300.16 | 301.28 | 301.32 | 302.28 | 302.49 | 302.61 | 302.73 | 302.97 | 303.38 | 304.59 | 305.17 | 305.41 | 305.94 | 306.91 | 307.32 | 307.6 | 308.37 | 309.26 | 309.85 | 310.61 | 311 | 311.39 | 312.2 | 313.04 | 313.93 | 314.86 | 315.85 | 316.88 | 317.1 | 317.42 | 317.98 | 319.06 | 320.37 | 321.69 | 322.36 | 323.03 | 323.03 | 323.7
25.4 | 500 | SLB-25.4-500P | 259.5 | 2.3 | 500.27 |  | 476.15 | 478.78 | 482.34 | 483.9 | 489.41 | 492.7 | 493.24 | 494.65 | 496.34 | 496.76 | 496.9 | 498.57 | 499.55 | 500.27 | 502.13 | 502.2 | 503.8 | 504.16 | 504.35 | 504.55 | 504.95 | 505.63 | 507.65 | 508.62 | 509.02 | 509.89 | 511.52 | 512.21 | 512.67 | 513.94 | 515.43 | 516.42 | 517.69 | 518.33 | 518.98 | 520.33 | 521.73 | 523.22 | 524.77 | 526.41 | 528.14 | 528.49 | 529.04 | 529.97 | 531.76 | 533.95 | 536.16 | 537.27 | 538.38 | 538.38 | 539.5
25.4 | 700 | SLB-25.4-700P | 363.3 | 2.2 | 700.38 |  | 666.61 | 670.3 | 675.28 | 677.46 | 685.17 | 689.78 | 690.54 | 692.51 | 694.87 | 695.47 | 695.66 | 698 | 699.37 | 700.38 | 702.98 | 703.08 | 705.31 | 705.82 | 706.1 | 706.37 | 706.93 | 707.88 | 710.71 | 712.07 | 712.63 | 713.85 | 716.13 | 717.09 | 717.74 | 719.52 | 721.61 | 722.99 | 724.76 | 725.66 | 726.57 | 728.46 | 730.43 | 732.5 | 734.68 | 736.98 | 739.39 | 739.89 | 740.66 | 741.96 | 744.47 | 747.53 | 750.62 | 752.17 | 753.73 | 753.73 | 755.3
25.4 | 1000 | SLB-25.4-1000P | 519 | 2.2 | 1000.54 |  | 952.29 | 957.56 | 964.68 | 967.8 | 978.82 | 985.4 | 986.49 | 989.31 | 992.67 | 993.53 | 993.8 | 997.14 | 999.1 | 1000.54 | 1004.26 | 1004.39 | 1007.59 | 1008.32 | 1008.71 | 1009.1 | 1009.9 | 1011.26 | 1015.3 | 1017.25 | 1018.05 | 1019.79 | 1023.04 | 1024.42 | 1025.35 | 1027.89 | 1030.87 | 1032.84 | 1035.37 | 1036.65 | 1037.96 | 1040.66 | 1043.47 | 1046.43 | 1049.54 | 1052.82 | 1056.27 | 1056.98 | 1058.08 | 1059.94 | 1063.52 | 1067.9 | 1072.31 | 1074.53 | 1076.76 | 1076.76 | 1079
30 | 35 | SLB-30-35P | 18.17 | 9.9 | 35.03 |  | 33.34 | 33.52 | 33.77 | 33.88 | 34.27 | 34.5 | 34.54 | 34.64 | 34.75 | 34.78 | 34.79 | 34.91 | 34.98 | 35.03 | 35.16 | 35.16 | 35.28 | 35.3 | 35.31 | 35.33 | 35.36 | 35.4 | 35.55 | 35.61 | 35.64 | 35.7 | 35.82 | 35.86 | 35.9 | 35.99 | 36.09 | 36.16 | 36.25 | 36.29 | 36.34 | 36.43 | 36.53 | 36.64 | 36.74 | 36.86 | 36.98 | 37 | 37.04 | 37.11 | 37.23 | 37.39 | 37.54 | 37.62 | 37.7 | 37.7 | 37.78
30 | 40 | SLB-30-40P | 20.76 | 8.4 | 40.02 |  | 38.09 | 38.3 | 38.59 | 38.71 | 39.15 | 39.42 | 39.46 | 39.57 | 39.71 | 39.74 | 39.75 | 39.89 | 39.96 | 40.02 | 40.17 | 40.18 | 40.3 | 40.33 | 40.35 | 40.36 | 40.4 | 40.45 | 40.61 | 40.69 | 40.72 | 40.79 | 40.92 | 40.98 | 41.01 | 41.12 | 41.23 | 41.31 | 41.41 | 41.47 | 41.52 | 41.63 | 41.74 | 41.86 | 41.98 | 42.11 | 42.25 | 42.28 | 42.32 | 42.4 | 42.54 | 42.72 | 42.89 | 42.98 | 43.07 | 43.07 | 43.16
30 | 50 | SLB-30-50P | 25.95 | 6.8 | 50.03 |  | 47.61 | 47.88 | 48.23 | 48.39 | 48.94 | 49.27 | 49.32 | 49.47 | 49.63 | 49.68 | 49.69 | 49.86 | 49.95 | 50.03 | 50.21 | 50.22 | 50.38 | 50.42 | 50.44 | 50.45 | 50.5 | 50.56 | 50.76 | 50.86 | 50.9 | 50.99 | 51.15 | 51.22 | 51.27 | 51.39 | 51.54 | 51.64 | 51.77 | 51.83 | 51.9 | 52.03 | 52.17 | 52.32 | 52.48 | 52.64 | 52.81 | 52.85 | 52.9 | 53 | 53.18 | 53.4 | 53.62 | 53.73 | 53.84 | 53.84 | 53.95
30 | 60 | SLB-30-60P | 31.14 | 5.9 | 60.03 |  | 57.14 | 57.45 | 57.88 | 58.07 | 58.73 | 59.12 | 59.19 | 59.36 | 59.56 | 59.61 | 59.63 | 59.83 | 59.95 | 60.03 | 60.26 | 60.26 | 60.46 | 60.5 | 60.52 | 60.55 | 60.59 | 60.68 | 60.92 | 61.03 | 61.08 | 61.19 | 61.38 | 61.46 | 61.52 | 61.67 | 61.85 | 61.97 | 62.12 | 62.2 | 62.28 | 62.44 | 62.61 | 62.79 | 62.97 | 63.17 | 63.38 | 63.42 | 63.48 | 63.6 | 63.81 | 64.07 | 64.34 | 64.47 | 64.61 | 64.61 | 64.74
30 | 70 | SLB-30-70P | 36.33 | 5.2 | 70.04 |  | 66.66 | 67.03 | 67.53 | 67.75 | 68.52 | 68.98 | 69.05 | 69.25 | 69.49 | 69.55 | 69.57 | 69.8 | 69.94 | 70.04 | 70.3 | 70.31 | 70.53 | 70.58 | 70.61 | 70.64 | 70.69 | 70.79 | 71.07 | 71.21 | 71.26 | 71.39 | 71.61 | 71.71 | 71.77 | 71.95 | 72.16 | 72.3 | 72.48 | 72.57 | 72.66 | 72.85 | 73.04 | 73.25 | 73.47 | 73.7 | 73.94 | 73.99 | 74.07 | 74.2 | 74.45 | 74.75 | 75.06 | 75.22 | 75.37 | 75.37 | 75.53
30 | 80 | SLB-30-80P | 41.52 | 4.8 | 80.04 |  | 76.18 | 76.61 | 77.17 | 77.42 | 78.31 | 78.83 | 78.92 | 79.14 | 79.41 | 79.48 | 79.5 | 79.77 | 79.93 | 80.04 | 80.34 | 80.35 | 80.61 | 80.67 | 80.7 | 80.73 | 80.79 | 80.9 | 81.22 | 81.38 | 81.44 | 81.58 | 81.84 | 81.95 | 82.03 | 82.23 | 82.47 | 82.63 | 82.83 | 82.93 | 83.04 | 83.25 | 83.48 | 83.71 | 83.96 | 84.23 | 84.5 | 84.56 | 84.65 | 84.8 | 85.08 | 85.43 | 85.79 | 85.96 | 86.14 | 86.14 | 86.32
30 | 90 | SLB-30-90P | 46.71 | 4.5 | 90.05 |  | 85.71 | 86.18 | 86.82 | 87.1 | 88.09 | 88.69 | 88.78 | 89.04 | 89.34 | 89.42 | 89.44 | 89.74 | 89.92 | 90.05 | 90.38 | 90.4 | 90.68 | 90.75 | 90.78 | 90.82 | 90.89 | 91.01 | 91.38 | 91.55 | 91.62 | 91.78 | 92.07 | 92.2 | 92.28 | 92.51 | 92.78 | 92.96 | 93.18 | 93.3 | 93.42 | 93.66 | 93.91 | 94.18 | 94.46 | 94.75 | 95.06 | 95.13 | 95.23 | 95.39 | 95.72 | 96.11 | 96.51 | 96.71 | 96.91 | 96.91 | 97.11
30 | 100 | SLB-30-100P | 51.9 | 4.2 | 100.05 |  | 95.23 | 95.76 | 96.47 | 96.78 | 97.88 | 98.54 | 98.65 | 98.93 | 99.27 | 99.35 | 99.38 | 99.71 | 99.91 | 100.05 | 100.43 | 100.44 | 100.76 | 100.83 | 100.87 | 100.91 | 100.99 | 101.13 | 101.53 | 101.72 | 101.8 | 101.98 | 102.3 | 102.44 | 102.53 | 102.79 | 103.09 | 103.28 | 103.54 | 103.67 | 103.8 | 104.07 | 104.35 | 104.64 | 104.95 | 105.28 | 105.63 | 105.7 | 105.81 | 105.99 | 106.35 | 106.79 | 107.23 | 107.45 | 107.68 | 107.68 | 107.9
30 | 120 | SLB-30-120P | 62.28 | 3.8 | 120.06 |  | 114.28 | 114.91 | 115.76 | 116.14 | 117.46 | 118.25 | 118.38 | 118.72 | 119.12 | 119.22 | 119.26 | 119.66 | 119.89 | 120.06 | 120.51 | 120.53 | 120.91 | 121 | 121.04 | 121.09 | 121.19 | 121.35 | 121.84 | 122.07 | 122.17 | 122.37 | 122.77 | 122.93 | 123.04 | 123.35 | 123.7 | 123.94 | 124.24 | 124.4 | 124.56 | 124.88 | 125.22 | 125.57 | 125.95 | 126.34 | 126.75 | 126.84 | 126.97 | 127.19 | 127.62 | 128.15 | 128.68 | 128.94 | 129.21 | 129.21 | 129.48
30 | 150 | SLB-30-150P | 77.85 | 3.5 | 150.08 |  | 142.84 | 143.63 | 144.7 | 145.17 | 146.82 | 147.81 | 147.97 | 148.4 | 148.9 | 149.03 | 149.07 | 149.57 | 149.86 | 150.08 | 150.64 | 150.66 | 151.14 | 151.25 | 151.31 | 151.36 | 151.49 | 151.69 | 152.29 | 152.59 | 152.71 | 152.97 | 153.46 | 153.66 | 153.8 | 154.18 | 154.63 | 154.93 | 155.31 | 155.5 | 155.69 | 156.1 | 156.52 | 156.97 | 157.43 | 157.92 | 158.44 | 158.55 | 158.71 | 158.99 | 159.53 | 160.19 | 160.85 | 161.18 | 161.51 | 161.51 | 161.85
30 | 170 | SLB-30-170P | 88.23 | 3.3 | 170.09 |  | 161.89 | 162.79 | 164 | 164.53 | 166.4 | 167.52 | 167.7 | 168.18 | 168.75 | 168.9 | 168.95 | 169.51 | 169.85 | 170.09 | 170.72 | 170.75 | 171.29 | 171.41 | 171.48 | 171.55 | 171.68 | 171.91 | 172.6 | 172.93 | 173.07 | 173.36 | 173.92 | 174.15 | 174.31 | 174.74 | 175.25 | 175.58 | 176.01 | 176.23 | 176.45 | 176.91 | 177.39 | 177.89 | 178.42 | 178.98 | 179.57 | 179.69 | 179.87 | 180.19 | 180.8 | 181.54 | 182.29 | 182.67 | 183.05 | 183.05 | 183.43
30 | 200 | SLB-30-200P | 103.8 | 3.1 | 200.11 |  | 190.46 | 191.51 | 192.94 | 193.56 | 195.76 | 197.08 | 197.3 | 197.86 | 198.53 | 198.71 | 198.76 | 199.43 | 199.82 | 200.11 | 200.85 | 200.88 | 201.52 | 201.66 | 201.74 | 201.82 | 201.98 | 202.25 | 203.06 | 203.45 | 203.61 | 203.96 | 204.61 | 204.88 | 205.07 | 205.58 | 206.17 | 206.57 | 207.07 | 207.33 | 207.59 | 208.13 | 208.69 | 209.29 | 209.91 | 210.56 | 211.25 | 211.4 | 211.62 | 211.99 | 212.7 | 213.58 | 214.46 | 214.91 | 215.35 | 215.35 | 215.8
30 | 220 | SLB-30-220P | 114.18 | 3 | 220.12 |  | 209.5 | 210.66 | 212.23 | 212.92 | 215.34 | 216.79 | 217.03 | 217.65 | 218.39 | 218.58 | 218.64 | 219.37 | 219.8 | 220.12 | 220.94 | 220.97 | 221.67 | 221.83 | 221.92 | 222 | 222.18 | 222.48 | 223.37 | 223.79 | 223.97 | 224.35 | 225.07 | 225.37 | 225.58 | 226.13 | 226.79 | 227.22 | 227.78 | 228.06 | 228.35 | 228.95 | 229.56 | 230.22 | 230.9 | 231.62 | 232.38 | 232.54 | 232.78 | 233.19 | 233.98 | 234.94 | 235.91 | 236.4 | 236.89 | 236.89 | 237.38
30 | 250 | SLB-30-250P | 129.75 | 2.9 | 250.13 |  | 238.07 | 239.39 | 241.17 | 241.95 | 244.71 | 246.35 | 246.62 | 247.33 | 248.17 | 248.38 | 248.45 | 249.28 | 249.77 | 250.13 | 251.06 | 251.1 | 251.9 | 252.08 | 252.18 | 252.27 | 252.48 | 252.82 | 253.82 | 254.31 | 254.51 | 254.95 | 255.76 | 256.1 | 256.34 | 256.97 | 257.72 | 258.21 | 258.84 | 259.16 | 259.49 | 260.17 | 260.87 | 261.61 | 262.39 | 263.21 | 264.07 | 264.25 | 264.52 | 264.99 | 265.88 | 266.98 | 268.08 | 268.63 | 269.19 | 269.19 | 269.75
30 | 300 | SLB-30-300P | 155.7 | 2.7 | 300.16 |  | 285.69 | 287.27 | 289.41 | 290.34 | 293.65 | 295.62 | 295.95 | 296.79 | 297.8 | 298.06 | 298.14 | 299.14 | 299.73 | 300.16 | 301.28 | 301.32 | 302.28 | 302.49 | 302.61 | 302.73 | 302.97 | 303.38 | 304.59 | 305.17 | 305.41 | 305.94 | 306.91 | 307.32 | 307.6 | 308.37 | 309.26 | 309.85 | 310.61 | 311 | 311.39 | 312.2 | 313.04 | 313.93 | 314.86 | 315.85 | 316.88 | 317.1 | 317.42 | 317.98 | 319.06 | 320.37 | 321.69 | 322.36 | 323.03 | 323.03 | 323.7
30 | 350 | SLB-30-350P | 181.65 | 2.6 | 350.19 |  | 333.3 | 335.15 | 337.64 | 338.73 | 342.59 | 344.89 | 345.27 | 346.26 | 347.44 | 347.74 | 347.83 | 349 | 349.68 | 350.19 | 351.49 | 351.54 | 352.66 | 352.91 | 353.05 | 353.18 | 353.47 | 353.94 | 355.35 | 356.04 | 356.32 | 356.93 | 358.07 | 358.55 | 358.87 | 359.76 | 360.8 | 361.49 | 362.38 | 362.83 | 363.29 | 364.23 | 365.21 | 366.25 | 367.34 | 368.49 | 369.7 | 369.94 | 370.33 | 370.98 | 372.23 | 373.77 | 375.31 | 376.09 | 376.87 | 376.87 | 377.65
30 | 400 | SLB-30-400P | 207.6 | 2.5 | 400.22 |  | 380.92 | 383.03 | 385.87 | 387.12 | 391.53 | 394.16 | 394.59 | 395.72 | 397.07 | 397.41 | 397.52 | 398.85 | 399.64 | 400.22 | 401.7 | 401.76 | 403.04 | 403.33 | 403.48 | 403.64 | 403.96 | 404.5 | 406.12 | 406.9 | 407.22 | 407.91 | 409.22 | 409.77 | 410.14 | 411.15 | 412.35 | 413.13 | 414.15 | 414.66 | 415.18 | 416.27 | 417.39 | 418.57 | 419.82 | 421.13 | 422.51 | 422.79 | 423.23 | 423.98 | 425.41 | 427.16 | 428.93 | 429.81 | 430.71 | 430.71 | 431.6
30 | 450 | SLB-30-450P | 233.55 | 2.5 | 450.24 |  | 428.53 | 430.9 | 434.11 | 435.51 | 440.47 | 443.43 | 443.92 | 445.19 | 446.7 | 447.09 | 447.21 | 448.71 | 449.59 | 450.24 | 451.92 | 451.98 | 453.42 | 453.74 | 453.92 | 454.09 | 454.46 | 455.07 | 456.88 | 457.76 | 458.12 | 458.9 | 460.37 | 460.99 | 461.41 | 462.55 | 463.89 | 464.78 | 465.92 | 466.49 | 467.08 | 468.3 | 469.56 | 470.9 | 472.3 | 473.77 | 475.32 | 475.64 | 476.14 | 476.97 | 478.59 | 480.56 | 482.54 | 483.54 | 484.54 | 484.54 | 485.55
30 | 500 | SLB-30-500P | 259.5 | 2.4 | 500.27 |  | 476.15 | 478.78 | 482.34 | 483.9 | 489.41 | 492.7 | 493.24 | 494.65 | 496.34 | 496.76 | 496.9 | 498.57 | 499.55 | 500.27 | 502.13 | 502.2 | 503.8 | 504.16 | 504.35 | 504.55 | 504.95 | 505.63 | 507.65 | 508.62 | 509.02 | 509.89 | 511.52 | 512.21 | 512.67 | 513.94 | 515.43 | 516.42 | 517.69 | 518.33 | 518.98 | 520.33 | 521.73 | 523.22 | 524.77 | 526.41 | 528.14 | 528.49 | 529.04 | 529.97 | 531.76 | 533.95 | 536.16 | 537.27 | 538.38 | 538.38 | 539.5
30 | 600 | SLB-30-600P | 311.4 | 2.4 | 600.32 |  | 571.38 | 574.54 | 578.81 | 580.68 | 587.29 | 591.24 | 591.89 | 593.58 | 595.6 | 596.12 | 596.28 | 598.28 | 599.46 | 600.32 | 602.55 | 602.64 | 604.55 | 604.99 | 605.22 | 605.46 | 605.94 | 606.76 | 609.18 | 610.35 | 610.83 | 611.87 | 613.83 | 614.65 | 615.21 | 616.73 | 618.52 | 619.7 | 621.22 | 621.99 | 622.78 | 624.4 | 626.08 | 627.86 | 629.73 | 631.69 | 633.76 | 634.19 | 634.85 | 635.96 | 638.11 | 640.74 | 643.39 | 644.72 | 646.06 | 646.06 | 647.4
30 | 700 | SLB-30-700P | 363.3 | 2.3 | 700.38 |  | 666.61 | 670.3 | 675.28 | 677.46 | 685.17 | 689.78 | 690.54 | 692.51 | 694.87 | 695.47 | 695.66 | 698 | 699.37 | 700.38 | 702.98 | 703.08 | 705.31 | 705.82 | 706.1 | 706.37 | 706.93 | 707.88 | 710.71 | 712.07 | 712.63 | 713.85 | 716.13 | 717.09 | 717.74 | 719.52 | 721.61 | 722.99 | 724.76 | 725.66 | 726.57 | 728.46 | 730.43 | 732.5 | 734.68 | 736.98 | 739.39 | 739.89 | 740.66 | 741.96 | 744.47 | 747.53 | 750.62 | 752.17 | 753.73 | 753.73 | 755.3
30 | 800 | SLB-30-800P | 415.2 | 2.3 | 800.43 |  | 761.83 | 766.05 | 771.75 | 774.24 | 783.06 | 788.32 | 789.19 | 791.45 | 794.14 | 794.82 | 795.04 | 797.71 | 799.28 | 800.43 | 803.41 | 803.51 | 806.07 | 806.65 | 806.97 | 807.28 | 807.92 | 809.01 | 812.24 | 813.8 | 814.44 | 815.83 | 818.43 | 819.53 | 820.28 | 822.31 | 824.69 | 826.27 | 828.3 | 829.32 | 830.37 | 832.53 | 834.77 | 837.15 | 839.64 | 842.26 | 845.02 | 845.59 | 846.47 | 847.95 | 850.82 | 854.32 | 857.85 | 859.63 | 861.41 | 861.41 | 863.2
30 | 900 | SLB-30-900P | 467.1 | 2.2 | 900.49 |  | 857.06 | 861.81 | 868.22 | 871.02 | 880.94 | 886.86 | 887.84 | 890.38 | 893.41 | 894.18 | 894.42 | 897.42 | 899.19 | 900.49 | 903.83 | 903.95 | 906.83 | 907.48 | 907.84 | 908.19 | 908.91 | 910.14 | 913.77 | 915.52 | 916.24 | 917.81 | 920.74 | 921.97 | 922.81 | 925.1 | 927.78 | 929.55 | 931.83 | 932.99 | 934.16 | 936.6 | 939.12 | 941.79 | 944.59 | 947.54 | 950.65 | 951.29 | 952.27 | 953.95 | 957.17 | 961.11 | 965.08 | 967.08 | 969.09 | 969.09 | 971.1
30 | 1000 | SLB-30-1000P | 519 | 2.2 | 1000.54 |  | 952.29 | 957.56 | 964.68 | 967.8 | 978.82 | 985.4 | 986.49 | 989.31 | 992.67 | 993.53 | 993.8 | 997.14 | 999.1 | 1000.54 | 1004.26 | 1004.39 | 1007.59 | 1008.32 | 1008.71 | 1009.1 | 1009.9 | 1011.26 | 1015.3 | 1017.25 | 1018.05 | 1019.79 | 1023.04 | 1024.42 | 1025.35 | 1027.89 | 1030.87 | 1032.84 | 1035.37 | 1036.65 | 1037.96 | 1040.66 | 1043.47 | 1046.43 | 1049.54 | 1052.82 | 1056.27 | 1056.98 | 1058.08 | 1059.94 | 1063.52 | 1067.9 | 1072.31 | 1074.53 | 1076.76 | 1076.76 | 1079
30 | 1200 | SLB-30-1200P | 622.8 | 2.2 | 1200.65 |  | 1142.75 | 1149.08 | 1157.62 | 1161.36 | 1174.58 | 1182.48 | 1183.78 | 1187.17 | 1191.21 | 1192.24 | 1192.56 | 1196.56 | 1198.91 | 1200.65 | 1205.11 | 1205.27 | 1209.11 | 1209.98 | 1210.45 | 1210.92 | 1211.89 | 1213.51 | 1218.36 | 1220.7 | 1221.66 | 1223.74 | 1227.65 | 1229.3 | 1230.42 | 1233.46 | 1237.04 | 1239.4 | 1242.44 | 1243.98 | 1245.55 | 1248.8 | 1252.16 | 1255.72 | 1259.45 | 1263.39 | 1267.53 | 1268.38 | 1269.7 | 1271.93 | 1276.23 | 1281.48 | 1286.78 | 1289.44 | 1292.12 | 1292.12 | 1294.8
30 | 1500 | SLB-30-1500P | 778.5 | 2.1 | 1500.81 |  | 1428.44 | 1436.35 | 1447.03 | 1451.69 | 1468.23 | 1478.1 | 1479.73 | 1483.96 | 1489.01 | 1490.29 | 1490.69 | 1495.71 | 1498.64 | 1500.81 | 1506.39 | 1506.59 | 1511.39 | 1512.47 | 1513.06 | 1513.65 | 1514.86 | 1516.89 | 1522.95 | 1525.87 | 1527.07 | 1529.68 | 1534.56 | 1536.62 | 1538.02 | 1541.83 | 1546.3 | 1549.25 | 1553.06 | 1554.98 | 1556.94 | 1561 | 1565.2 | 1569.65 | 1574.32 | 1579.24 | 1584.41 | 1585.48 | 1587.12 | 1589.91 | 1595.29 | 1601.85 | 1608.47 | 1611.8 | 1615.15 | 1615.15 | 1618.5
30 | 2000 | SLB-30-2000P | 1038 | 2.1 | 2001.08 |  | 1904.59 | 1915.13 | 1929.37 | 1935.59 | 1957.64 | 1970.8 | 1972.97 | 1978.61 | 1985.35 | 1987.06 | 1987.59 | 1994.27 | 1998.19 | 2001.08 | 2008.51 | 2008.79 | 2015.18 | 2016.63 | 2017.41 | 2018.2 | 2019.81 | 2022.52 | 2030.6 | 2034.5 | 2036.09 | 2039.57 | 2046.09 | 2048.83 | 2050.69 | 2055.77 | 2061.73 | 2065.67 | 2070.74 | 2073.3 | 2075.92 | 2081.33 | 2086.94 | 2092.87 | 2099.09 | 2105.65 | 2112.55 | 2113.97 | 2116.16 | 2119.88 | 2127.05 | 2135.8 | 2144.63 | 2149.07 | 2153.53 | 2153.53 | 2158
30 | 2500 | SLB-30-2500P | 1297.5 | 2.1 | 2501.35 |  | 2380.73 | 2393.91 | 2411.71 | 2419.49 | 2447.05 | 2463.5 | 2466.21 | 2473.27 | 2481.69 | 2483.82 | 2484.49 | 2492.84 | 2497.74 | 2501.35 | 2510.64 | 2510.98 | 2518.98 | 2520.79 | 2521.77 | 2522.75 | 2524.76 | 2528.16 | 2538.24 | 2543.12 | 2545.12 | 2549.47 | 2557.61 | 2561.04 | 2563.37 | 2569.71 | 2577.17 | 2582.09 | 2588.43 | 2591.63 | 2594.9 | 2601.66 | 2608.67 | 2616.09 | 2623.86 | 2632.06 | 2640.68 | 2642.46 | 2645.21 | 2649.85 | 2658.81 | 2669.75 | 2680.79 | 2686.34 | 2691.91 | 2691.91 | 2697.51
30 | 3000 | SLB-30-3000P | 1557 | 2.1 | 3001.62 |  | 2856.88 | 2872.69 | 2894.05 | 2903.39 | 2936.46 | 2956.2 | 2959.46 | 2967.92 | 2978.02 | 2980.59 | 2981.39 | 2991.41 | 2997.29 | 3001.62 | 3012.77 | 3013.18 | 3022.77 | 3024.95 | 3026.12 | 3027.3 | 3029.71 | 3033.79 | 3045.89 | 3051.74 | 3054.14 | 3059.36 | 3069.13 | 3073.25 | 3076.04 | 3083.66 | 3092.6 | 3098.51 | 3106.11 | 3109.96 | 3113.88 | 3121.99 | 3130.4 | 3139.3 | 3148.63 | 3158.47 | 3168.82 | 3170.95 | 3174.25 | 3179.82 | 3190.57 | 3203.7 | 3216.94 | 3223.6 | 3230.29 | 3230.29 | 3237.01
30 | 4000 | SLB-30-4000P | 2076 | 2.1 | 4002.16 |  | 3809.17 | 3830.26 | 3858.74 | 3871.18 | 3915.28 | 3941.6 | 3945.94 | 3957.23 | 3970.7 | 3974.12 | 3975.18 | 3988.55 | 3996.38 | 4002.16 | 4017.03 | 4017.57 | 4030.36 | 4033.26 | 4034.83 | 4036.4 | 4039.62 | 4045.05 | 4061.19 | 4068.99 | 4072.19 | 4079.15 | 4092.17 | 4097.66 | 4101.39 | 4111.54 | 4123.47 | 4131.34 | 4141.48 | 4146.61 | 4151.83 | 4162.66 | 4173.87 | 4185.74 | 4198.18 | 4211.3 | 4225.09 | 4227.93 | 4232.33 | 4239.76 | 4254.1 | 4271.6 | 4289.26 | 4298.14 | 4307.05 | 4307.05 | 4316.01
30 | 5000 | SLB-30-5000P | 2595 | 2.1 | 5002.7 |  | 4761.47 | 4787.82 | 4823.42 | 4838.98 | 4894.1 | 4927 | 4932.43 | 4946.53 | 4963.37 | 4967.65 | 4968.98 | 4985.69 | 4995.48 | 5002.7 | 5021.28 | 5021.97 | 5037.95 | 5041.58 | 5043.54 | 5045.5 | 5049.52 | 5056.31 | 5076.49 | 5086.24 | 5090.23 | 5098.93 | 5115.22 | 5122.08 | 5126.74 | 5139.43 | 5154.33 | 5164.18 | 5176.85 | 5183.26 | 5189.79 | 5203.32 | 5217.34 | 5232.17 | 5247.72 | 5264.12 | 5281.37 | 5284.92 | 5290.41 | 5299.7 | 5317.62 | 5339.51 | 5361.57 | 5372.67 | 5383.82 | 5383.82 | 5395.01
40 | 50 | SLB-40-50P | 25.95 | 11.4 | 50.03 |  | 47.61 | 47.88 | 48.23 | 48.39 | 48.94 | 49.27 | 49.32 | 49.47 | 49.63 | 49.68 | 49.69 | 49.86 | 49.95 | 50.03 | 50.21 | 50.22 | 50.38 | 50.42 | 50.44 | 50.45 | 50.5 | 50.56 | 50.76 | 50.86 | 50.9 | 50.99 | 51.15 | 51.22 | 51.27 | 51.39 | 51.54 | 51.64 | 51.77 | 51.83 | 51.9 | 52.03 | 52.17 | 52.32 | 52.48 | 52.64 | 52.81 | 52.85 | 52.9 | 53 | 53.18 | 53.4 | 53.62 | 53.73 | 53.84 | 53.84 | 53.95
40 | 60 | SLB-40-60P | 31.14 | 9.3 | 60.03 |  | 57.14 | 57.45 | 57.88 | 58.07 | 58.73 | 59.12 | 59.19 | 59.36 | 59.56 | 59.61 | 59.63 | 59.83 | 59.95 | 60.03 | 60.26 | 60.26 | 60.46 | 60.5 | 60.52 | 60.55 | 60.59 | 60.68 | 60.92 | 61.03 | 61.08 | 61.19 | 61.38 | 61.46 | 61.52 | 61.67 | 61.85 | 61.97 | 62.12 | 62.2 | 62.28 | 62.44 | 62.61 | 62.79 | 62.97 | 63.17 | 63.38 | 63.42 | 63.48 | 63.6 | 63.81 | 64.07 | 64.34 | 64.47 | 64.61 | 64.61 | 64.74
40 | 70 | SLB-40-70P | 36.33 | 8 | 70.04 |  | 66.66 | 67.03 | 67.53 | 67.75 | 68.52 | 68.98 | 69.05 | 69.25 | 69.49 | 69.55 | 69.57 | 69.8 | 69.94 | 70.04 | 70.3 | 70.31 | 70.53 | 70.58 | 70.61 | 70.64 | 70.69 | 70.79 | 71.07 | 71.21 | 71.26 | 71.39 | 71.61 | 71.71 | 71.77 | 71.95 | 72.16 | 72.3 | 72.48 | 72.57 | 72.66 | 72.85 | 73.04 | 73.25 | 73.47 | 73.7 | 73.94 | 73.99 | 74.07 | 74.2 | 74.45 | 74.75 | 75.06 | 75.22 | 75.37 | 75.37 | 75.53
40 | 80 | SLB-40-80P | 41.52 | 7.1 | 80.04 |  | 76.18 | 76.61 | 77.17 | 77.42 | 78.31 | 78.83 | 78.92 | 79.14 | 79.41 | 79.48 | 79.5 | 79.77 | 79.93 | 80.04 | 80.34 | 80.35 | 80.61 | 80.67 | 80.7 | 80.73 | 80.79 | 80.9 | 81.22 | 81.38 | 81.44 | 81.58 | 81.84 | 81.95 | 82.03 | 82.23 | 82.47 | 82.63 | 82.83 | 82.93 | 83.04 | 83.25 | 83.48 | 83.71 | 83.96 | 84.23 | 84.5 | 84.56 | 84.65 | 84.8 | 85.08 | 85.43 | 85.79 | 85.96 | 86.14 | 86.14 | 86.32
40 | 90 | SLB-40-90P | 46.71 | 6.5 | 90.05 |  | 85.71 | 86.18 | 86.82 | 87.1 | 88.09 | 88.69 | 88.78 | 89.04 | 89.34 | 89.42 | 89.44 | 89.74 | 89.92 | 90.05 | 90.38 | 90.4 | 90.68 | 90.75 | 90.78 | 90.82 | 90.89 | 91.01 | 91.38 | 91.55 | 91.62 | 91.78 | 92.07 | 92.2 | 92.28 | 92.51 | 92.78 | 92.96 | 93.18 | 93.3 | 93.42 | 93.66 | 93.91 | 94.18 | 94.46 | 94.75 | 95.06 | 95.13 | 95.23 | 95.39 | 95.72 | 96.11 | 96.51 | 96.71 | 96.91 | 96.91 | 97.11
40 | 100 | SLB-40-100P | 51.9 | 6 | 100.05 |  | 95.23 | 95.76 | 96.47 | 96.78 | 97.88 | 98.54 | 98.65 | 98.93 | 99.27 | 99.35 | 99.38 | 99.71 | 99.91 | 100.05 | 100.43 | 100.44 | 100.76 | 100.83 | 100.87 | 100.91 | 100.99 | 101.13 | 101.53 | 101.72 | 101.8 | 101.98 | 102.3 | 102.44 | 102.53 | 102.79 | 103.09 | 103.28 | 103.54 | 103.67 | 103.8 | 104.07 | 104.35 | 104.64 | 104.95 | 105.28 | 105.63 | 105.7 | 105.81 | 105.99 | 106.35 | 106.79 | 107.23 | 107.45 | 107.68 | 107.68 | 107.9
40 | 120 | SLB-40-120P | 62.28 | 5.3 | 120.06 |  | 114.28 | 114.91 | 115.76 | 116.14 | 117.46 | 118.25 | 118.38 | 118.72 | 119.12 | 119.22 | 119.26 | 119.66 | 119.89 | 120.06 | 120.51 | 120.53 | 120.91 | 121 | 121.04 | 121.09 | 121.19 | 121.35 | 121.84 | 122.07 | 122.17 | 122.37 | 122.77 | 122.93 | 123.04 | 123.35 | 123.7 | 123.94 | 124.24 | 124.4 | 124.56 | 124.88 | 125.22 | 125.57 | 125.95 | 126.34 | 126.75 | 126.84 | 126.97 | 127.19 | 127.62 | 128.15 | 128.68 | 128.94 | 129.21 | 129.21 | 129.48
40 | 150 | SLB-40-150P | 77.85 | 4.6 | 150.08 |  | 142.84 | 143.63 | 144.7 | 145.17 | 146.82 | 147.81 | 147.97 | 148.4 | 148.9 | 149.03 | 149.07 | 149.57 | 149.86 | 150.08 | 150.64 | 150.66 | 151.14 | 151.25 | 151.31 | 151.36 | 151.49 | 151.69 | 152.29 | 152.59 | 152.71 | 152.97 | 153.46 | 153.66 | 153.8 | 154.18 | 154.63 | 154.93 | 155.31 | 155.5 | 155.69 | 156.1 | 156.52 | 156.97 | 157.43 | 157.92 | 158.44 | 158.55 | 158.71 | 158.99 | 159.53 | 160.19 | 160.85 | 161.18 | 161.51 | 161.51 | 161.85
40 | 170 | SLB-40-170P | 88.23 | 4.3 | 170.09 |  | 161.89 | 162.79 | 164 | 164.53 | 166.4 | 167.52 | 167.7 | 168.18 | 168.75 | 168.9 | 168.95 | 169.51 | 169.85 | 170.09 | 170.72 | 170.75 | 171.29 | 171.41 | 171.48 | 171.55 | 171.68 | 171.91 | 172.6 | 172.93 | 173.07 | 173.36 | 173.92 | 174.15 | 174.31 | 174.74 | 175.25 | 175.58 | 176.01 | 176.23 | 176.45 | 176.91 | 177.39 | 177.89 | 178.42 | 178.98 | 179.57 | 179.69 | 179.87 | 180.19 | 180.8 | 181.54 | 182.29 | 182.67 | 183.05 | 183.05 | 183.43
40 | 200 | SLB-40-200P | 103.8 | 3.9 | 200.11 |  | 190.46 | 191.51 | 192.94 | 193.56 | 195.76 | 197.08 | 197.3 | 197.86 | 198.53 | 198.71 | 198.76 | 199.43 | 199.82 | 200.11 | 200.85 | 200.88 | 201.52 | 201.66 | 201.74 | 201.82 | 201.98 | 202.25 | 203.06 | 203.45 | 203.61 | 203.96 | 204.61 | 204.88 | 205.07 | 205.58 | 206.17 | 206.57 | 207.07 | 207.33 | 207.59 | 208.13 | 208.69 | 209.29 | 209.91 | 210.56 | 211.25 | 211.4 | 211.62 | 211.99 | 212.7 | 213.58 | 214.46 | 214.91 | 215.35 | 215.35 | 215.8
40 | 220 | SLB-40-220P | 114.18 | 3.8 | 220.12 |  | 209.5 | 210.66 | 212.23 | 212.92 | 215.34 | 216.79 | 217.03 | 217.65 | 218.39 | 218.58 | 218.64 | 219.37 | 219.8 | 220.12 | 220.94 | 220.97 | 221.67 | 221.83 | 221.92 | 222 | 222.18 | 222.48 | 223.37 | 223.79 | 223.97 | 224.35 | 225.07 | 225.37 | 225.58 | 226.13 | 226.79 | 227.22 | 227.78 | 228.06 | 228.35 | 228.95 | 229.56 | 230.22 | 230.9 | 231.62 | 232.38 | 232.54 | 232.78 | 233.19 | 233.98 | 234.94 | 235.91 | 236.4 | 236.89 | 236.89 | 237.38
40 | 250 | SLB-40-250P | 129.75 | 3.6 | 250.13 |  | 238.07 | 239.39 | 241.17 | 241.95 | 244.71 | 246.35 | 246.62 | 247.33 | 248.17 | 248.38 | 248.45 | 249.28 | 249.77 | 250.13 | 251.06 | 251.1 | 251.9 | 252.08 | 252.18 | 252.27 | 252.48 | 252.82 | 253.82 | 254.31 | 254.51 | 254.95 | 255.76 | 256.1 | 256.34 | 256.97 | 257.72 | 258.21 | 258.84 | 259.16 | 259.49 | 260.17 | 260.87 | 261.61 | 262.39 | 263.21 | 264.07 | 264.25 | 264.52 | 264.99 | 265.88 | 266.98 | 268.08 | 268.63 | 269.19 | 269.19 | 269.75
40 | 300 | SLB-40-300P | 155.7 | 3.3 | 300.16 |  | 285.69 | 287.27 | 289.41 | 290.34 | 293.65 | 295.62 | 295.95 | 296.79 | 297.8 | 298.06 | 298.14 | 299.14 | 299.73 | 300.16 | 301.28 | 301.32 | 302.28 | 302.49 | 302.61 | 302.73 | 302.97 | 303.38 | 304.59 | 305.17 | 305.41 | 305.94 | 306.91 | 307.32 | 307.6 | 308.37 | 309.26 | 309.85 | 310.61 | 311 | 311.39 | 312.2 | 313.04 | 313.93 | 314.86 | 315.85 | 316.88 | 317.1 | 317.42 | 317.98 | 319.06 | 320.37 | 321.69 | 322.36 | 323.03 | 323.03 | 323.7
40 | 350 | SLB-40-350P | 181.65 | 3.1 | 350.19 |  | 333.3 | 335.15 | 337.64 | 338.73 | 342.59 | 344.89 | 345.27 | 346.26 | 347.44 | 347.74 | 347.83 | 349 | 349.68 | 350.19 | 351.49 | 351.54 | 352.66 | 352.91 | 353.05 | 353.18 | 353.47 | 353.94 | 355.35 | 356.04 | 356.32 | 356.93 | 358.07 | 358.55 | 358.87 | 359.76 | 360.8 | 361.49 | 362.38 | 362.83 | 363.29 | 364.23 | 365.21 | 366.25 | 367.34 | 368.49 | 369.7 | 369.94 | 370.33 | 370.98 | 372.23 | 373.77 | 375.31 | 376.09 | 376.87 | 376.87 | 377.65
40 | 400 | SLB-40-400P | 207.6 | 3 | 400.22 |  | 380.92 | 383.03 | 385.87 | 387.12 | 391.53 | 394.16 | 394.59 | 395.72 | 397.07 | 397.41 | 397.52 | 398.85 | 399.64 | 400.22 | 401.7 | 401.76 | 403.04 | 403.33 | 403.48 | 403.64 | 403.96 | 404.5 | 406.12 | 406.9 | 407.22 | 407.91 | 409.22 | 409.77 | 410.14 | 411.15 | 412.35 | 413.13 | 414.15 | 414.66 | 415.18 | 416.27 | 417.39 | 418.57 | 419.82 | 421.13 | 422.51 | 422.79 | 423.23 | 423.98 | 425.41 | 427.16 | 428.93 | 429.81 | 430.71 | 430.71 | 431.6
40 | 450 | SLB-40-450P | 233.55 | 2.9 | 450.24 |  | 428.53 | 430.9 | 434.11 | 435.51 | 440.47 | 443.43 | 443.92 | 445.19 | 446.7 | 447.09 | 447.21 | 448.71 | 449.59 | 450.24 | 451.92 | 451.98 | 453.42 | 453.74 | 453.92 | 454.09 | 454.46 | 455.07 | 456.88 | 457.76 | 458.12 | 458.9 | 460.37 | 460.99 | 461.41 | 462.55 | 463.89 | 464.78 | 465.92 | 466.49 | 467.08 | 468.3 | 469.56 | 470.9 | 472.3 | 473.77 | 475.32 | 475.64 | 476.14 | 476.97 | 478.59 | 480.56 | 482.54 | 483.54 | 484.54 | 484.54 | 485.55
40 | 500 | SLB-40-500P | 259.5 | 2.8 | 500.27 |  | 476.15 | 478.78 | 482.34 | 483.9 | 489.41 | 492.7 | 493.24 | 494.65 | 496.34 | 496.76 | 496.9 | 498.57 | 499.55 | 500.27 | 502.13 | 502.2 | 503.8 | 504.16 | 504.35 | 504.55 | 504.95 | 505.63 | 507.65 | 508.62 | 509.02 | 509.89 | 511.52 | 512.21 | 512.67 | 513.94 | 515.43 | 516.42 | 517.69 | 518.33 | 518.98 | 520.33 | 521.73 | 523.22 | 524.77 | 526.41 | 528.14 | 528.49 | 529.04 | 529.97 | 531.76 | 533.95 | 536.16 | 537.27 | 538.38 | 538.38 | 539.5
40 | 600 | SLB-40-600P | 311.4 | 2.6 | 600.32 |  | 571.38 | 574.54 | 578.81 | 580.68 | 587.29 | 591.24 | 591.89 | 593.58 | 595.6 | 596.12 | 596.28 | 598.28 | 599.46 | 600.32 | 602.55 | 602.64 | 604.55 | 604.99 | 605.22 | 605.46 | 605.94 | 606.76 | 609.18 | 610.35 | 610.83 | 611.87 | 613.83 | 614.65 | 615.21 | 616.73 | 618.52 | 619.7 | 621.22 | 621.99 | 622.78 | 624.4 | 626.08 | 627.86 | 629.73 | 631.69 | 633.76 | 634.19 | 634.85 | 635.96 | 638.11 | 640.74 | 643.39 | 644.72 | 646.06 | 646.06 | 647.4
40 | 700 | SLB-40-700P | 363.3 | 2.6 | 700.38 |  | 666.61 | 670.3 | 675.28 | 677.46 | 685.17 | 689.78 | 690.54 | 692.51 | 694.87 | 695.47 | 695.66 | 698 | 699.37 | 700.38 | 702.98 | 703.08 | 705.31 | 705.82 | 706.1 | 706.37 | 706.93 | 707.88 | 710.71 | 712.07 | 712.63 | 713.85 | 716.13 | 717.09 | 717.74 | 719.52 | 721.61 | 722.99 | 724.76 | 725.66 | 726.57 | 728.46 | 730.43 | 732.5 | 734.68 | 736.98 | 739.39 | 739.89 | 740.66 | 741.96 | 744.47 | 747.53 | 750.62 | 752.17 | 753.73 | 753.73 | 755.3
40 | 800 | SLB-40-800P | 415.2 | 2.5 | 800.43 |  | 761.83 | 766.05 | 771.75 | 774.24 | 783.06 | 788.32 | 789.19 | 791.45 | 794.14 | 794.82 | 795.04 | 797.71 | 799.28 | 800.43 | 803.41 | 803.51 | 806.07 | 806.65 | 806.97 | 807.28 | 807.92 | 809.01 | 812.24 | 813.8 | 814.44 | 815.83 | 818.43 | 819.53 | 820.28 | 822.31 | 824.69 | 826.27 | 828.3 | 829.32 | 830.37 | 832.53 | 834.77 | 837.15 | 839.64 | 842.26 | 845.02 | 845.59 | 846.47 | 847.95 | 850.82 | 854.32 | 857.85 | 859.63 | 861.41 | 861.41 | 863.2
40 | 900 | SLB-40-900P | 467.1 | 2.4 | 900.49 |  | 857.06 | 861.81 | 868.22 | 871.02 | 880.94 | 886.86 | 887.84 | 890.38 | 893.41 | 894.18 | 894.42 | 897.42 | 899.19 | 900.49 | 903.83 | 903.95 | 906.83 | 907.48 | 907.84 | 908.19 | 908.91 | 910.14 | 913.77 | 915.52 | 916.24 | 917.81 | 920.74 | 921.97 | 922.81 | 925.1 | 927.78 | 929.55 | 931.83 | 932.99 | 934.16 | 936.6 | 939.12 | 941.79 | 944.59 | 947.54 | 950.65 | 951.29 | 952.27 | 953.95 | 957.17 | 961.11 | 965.08 | 967.08 | 969.09 | 969.09 | 971.1
40 | 1000 | SLB-40-1000P | 519 | 2.4 | 1000.54 |  | 952.29 | 957.56 | 964.68 | 967.8 | 978.82 | 985.4 | 986.49 | 989.31 | 992.67 | 993.53 | 993.8 | 997.14 | 999.1 | 1000.54 | 1004.26 | 1004.39 | 1007.59 | 1008.32 | 1008.71 | 1009.1 | 1009.9 | 1011.26 | 1015.3 | 1017.25 | 1018.05 | 1019.79 | 1023.04 | 1024.42 | 1025.35 | 1027.89 | 1030.87 | 1032.84 | 1035.37 | 1036.65 | 1037.96 | 1040.66 | 1043.47 | 1046.43 | 1049.54 | 1052.82 | 1056.27 | 1056.98 | 1058.08 | 1059.94 | 1063.52 | 1067.9 | 1072.31 | 1074.53 | 1076.76 | 1076.76 | 1079
50 | 70 | SLB-50-70P | 36.33 | 13 | 70.04 |  | 66.66 | 67.03 | 67.53 | 67.75 | 68.52 | 68.98 | 69.05 | 69.25 | 69.49 | 69.55 | 69.57 | 69.8 | 69.94 | 70.04 | 70.3 | 70.31 | 70.53 | 70.58 | 70.61 | 70.64 | 70.69 | 70.79 | 71.07 | 71.21 | 71.26 | 71.39 | 71.61 | 71.71 | 71.77 | 71.95 | 72.16 | 72.3 | 72.48 | 72.57 | 72.66 | 72.85 | 73.04 | 73.25 | 73.47 | 73.7 | 73.94 | 73.99 | 74.07 | 74.2 | 74.45 | 74.75 | 75.06 | 75.22 | 75.37 | 75.37 | 75.53
50 | 80 | SLB-50-80P | 41.52 | 11.4 | 80.04 |  | 76.18 | 76.61 | 77.17 | 77.42 | 78.31 | 78.83 | 78.92 | 79.14 | 79.41 | 79.48 | 79.5 | 79.77 | 79.93 | 80.04 | 80.34 | 80.35 | 80.61 | 80.67 | 80.7 | 80.73 | 80.79 | 80.9 | 81.22 | 81.38 | 81.44 | 81.58 | 81.84 | 81.95 | 82.03 | 82.23 | 82.47 | 82.63 | 82.83 | 82.93 | 83.04 | 83.25 | 83.48 | 83.71 | 83.96 | 84.23 | 84.5 | 84.56 | 84.65 | 84.8 | 85.08 | 85.43 | 85.79 | 85.96 | 86.14 | 86.14 | 86.32
50 | 90 | SLB-50-90P | 46.71 | 10.3 | 90.05 |  | 85.71 | 86.18 | 86.82 | 87.1 | 88.09 | 88.69 | 88.78 | 89.04 | 89.34 | 89.42 | 89.44 | 89.74 | 89.92 | 90.05 | 90.38 | 90.4 | 90.68 | 90.75 | 90.78 | 90.82 | 90.89 | 91.01 | 91.38 | 91.55 | 91.62 | 91.78 | 92.07 | 92.2 | 92.28 | 92.51 | 92.78 | 92.96 | 93.18 | 93.3 | 93.42 | 93.66 | 93.91 | 94.18 | 94.46 | 94.75 | 95.06 | 95.13 | 95.23 | 95.39 | 95.72 | 96.11 | 96.51 | 96.71 | 96.91 | 96.91 | 97.11
50 | 100 | SLB-50-100P | 51.9 | 9.4 | 100.05 |  | 95.23 | 95.76 | 96.47 | 96.78 | 97.88 | 98.54 | 98.65 | 98.93 | 99.27 | 99.35 | 99.38 | 99.71 | 99.91 | 100.05 | 100.43 | 100.44 | 100.76 | 100.83 | 100.87 | 100.91 | 100.99 | 101.13 | 101.53 | 101.72 | 101.8 | 101.98 | 102.3 | 102.44 | 102.53 | 102.79 | 103.09 | 103.28 | 103.54 | 103.67 | 103.8 | 104.07 | 104.35 | 104.64 | 104.95 | 105.28 | 105.63 | 105.7 | 105.81 | 105.99 | 106.35 | 106.79 | 107.23 | 107.45 | 107.68 | 107.68 | 107.9
50 | 120 | SLB-50-120P | 62.28 | 8.2 | 120.06 |  | 114.28 | 114.91 | 115.76 | 116.14 | 117.46 | 118.25 | 118.38 | 118.72 | 119.12 | 119.22 | 119.26 | 119.66 | 119.89 | 120.06 | 120.51 | 120.53 | 120.91 | 121 | 121.04 | 121.09 | 121.19 | 121.35 | 121.84 | 122.07 | 122.17 | 122.37 | 122.77 | 122.93 | 123.04 | 123.35 | 123.7 | 123.94 | 124.24 | 124.4 | 124.56 | 124.88 | 125.22 | 125.57 | 125.95 | 126.34 | 126.75 | 126.84 | 126.97 | 127.19 | 127.62 | 128.15 | 128.68 | 128.94 | 129.21 | 129.21 | 129.48
50 | 150 | SLB-50-150P | 77.85 | 7.1 | 150.08 |  | 142.84 | 143.63 | 144.7 | 145.17 | 146.82 | 147.81 | 147.97 | 148.4 | 148.9 | 149.03 | 149.07 | 149.57 | 149.86 | 150.08 | 150.64 | 150.66 | 151.14 | 151.25 | 151.31 | 151.36 | 151.49 | 151.69 | 152.29 | 152.59 | 152.71 | 152.97 | 153.46 | 153.66 | 153.8 | 154.18 | 154.63 | 154.93 | 155.31 | 155.5 | 155.69 | 156.1 | 156.52 | 156.97 | 157.43 | 157.92 | 158.44 | 158.55 | 158.71 | 158.99 | 159.53 | 160.19 | 160.85 | 161.18 | 161.51 | 161.51 | 161.85
50 | 170 | SLB-50-170P | 88.23 | 6.6 | 170.09 |  | 161.89 | 162.79 | 164 | 164.53 | 166.4 | 167.52 | 167.7 | 168.18 | 168.75 | 168.9 | 168.95 | 169.51 | 169.85 | 170.09 | 170.72 | 170.75 | 171.29 | 171.41 | 171.48 | 171.55 | 171.68 | 171.91 | 172.6 | 172.93 | 173.07 | 173.36 | 173.92 | 174.15 | 174.31 | 174.74 | 175.25 | 175.58 | 176.01 | 176.23 | 176.45 | 176.91 | 177.39 | 177.89 | 178.42 | 178.98 | 179.57 | 179.69 | 179.87 | 180.19 | 180.8 | 181.54 | 182.29 | 182.67 | 183.05 | 183.05 | 183.43
50 | 200 | SLB-50-200P | 103.8 | 6.1 | 200.11 |  | 190.46 | 191.51 | 192.94 | 193.56 | 195.76 | 197.08 | 197.3 | 197.86 | 198.53 | 198.71 | 198.76 | 199.43 | 199.82 | 200.11 | 200.85 | 200.88 | 201.52 | 201.66 | 201.74 | 201.82 | 201.98 | 202.25 | 203.06 | 203.45 | 203.61 | 203.96 | 204.61 | 204.88 | 205.07 | 205.58 | 206.17 | 206.57 | 207.07 | 207.33 | 207.59 | 208.13 | 208.69 | 209.29 | 209.91 | 210.56 | 211.25 | 211.4 | 211.62 | 211.99 | 212.7 | 213.58 | 214.46 | 214.91 | 215.35 | 215.35 | 215.8
50 | 220 | SLB-50-220P | 114.18 | 5.8 | 220.12 |  | 209.5 | 210.66 | 212.23 | 212.92 | 215.34 | 216.79 | 217.03 | 217.65 | 218.39 | 218.58 | 218.64 | 219.37 | 219.8 | 220.12 | 220.94 | 220.97 | 221.67 | 221.83 | 221.92 | 222 | 222.18 | 222.48 | 223.37 | 223.79 | 223.97 | 224.35 | 225.07 | 225.37 | 225.58 | 226.13 | 226.79 | 227.22 | 227.78 | 228.06 | 228.35 | 228.95 | 229.56 | 230.22 | 230.9 | 231.62 | 232.38 | 232.54 | 232.78 | 233.19 | 233.98 | 234.94 | 235.91 | 236.4 | 236.89 | 236.89 | 237.38
50 | 250 | SLB-50-250P | 129.75 | 5.4 | 250.13 |  | 238.07 | 239.39 | 241.17 | 241.95 | 244.71 | 246.35 | 246.62 | 247.33 | 248.17 | 248.38 | 248.45 | 249.28 | 249.77 | 250.13 | 251.06 | 251.1 | 251.9 | 252.08 | 252.18 | 252.27 | 252.48 | 252.82 | 253.82 | 254.31 | 254.51 | 254.95 | 255.76 | 256.1 | 256.34 | 256.97 | 257.72 | 258.21 | 258.84 | 259.16 | 259.49 | 260.17 | 260.87 | 261.61 | 262.39 | 263.21 | 264.07 | 264.25 | 264.52 | 264.99 | 265.88 | 266.98 | 268.08 | 268.63 | 269.19 | 269.19 | 269.75
50 | 300 | SLB-50-300P | 155.7 | 5 | 300.16 |  | 285.69 | 287.27 | 289.41 | 290.34 | 293.65 | 295.62 | 295.95 | 296.79 | 297.8 | 298.06 | 298.14 | 299.14 | 299.73 | 300.16 | 301.28 | 301.32 | 302.28 | 302.49 | 302.61 | 302.73 | 302.97 | 303.38 | 304.59 | 305.17 | 305.41 | 305.94 | 306.91 | 307.32 | 307.6 | 308.37 | 309.26 | 309.85 | 310.61 | 311 | 311.39 | 312.2 | 313.04 | 313.93 | 314.86 | 315.85 | 316.88 | 317.1 | 317.42 | 317.98 | 319.06 | 320.37 | 321.69 | 322.36 | 323.03 | 323.03 | 323.7
50 | 350 | SLB-50-350P | 181.65 | 4.7 | 350.19 |  | 333.3 | 335.15 | 337.64 | 338.73 | 342.59 | 344.89 | 345.27 | 346.26 | 347.44 | 347.74 | 347.83 | 349 | 349.68 | 350.19 | 351.49 | 351.54 | 352.66 | 352.91 | 353.05 | 353.18 | 353.47 | 353.94 | 355.35 | 356.04 | 356.32 | 356.93 | 358.07 | 358.55 | 358.87 | 359.76 | 360.8 | 361.49 | 362.38 | 362.83 | 363.29 | 364.23 | 365.21 | 366.25 | 367.34 | 368.49 | 369.7 | 369.94 | 370.33 | 370.98 | 372.23 | 373.77 | 375.31 | 376.09 | 376.87 | 376.87 | 377.65
50 | 400 | SLB-50-400P | 207.6 | 4.5 | 400.22 |  | 380.92 | 383.03 | 385.87 | 387.12 | 391.53 | 394.16 | 394.59 | 395.72 | 397.07 | 397.41 | 397.52 | 398.85 | 399.64 | 400.22 | 401.7 | 401.76 | 403.04 | 403.33 | 403.48 | 403.64 | 403.96 | 404.5 | 406.12 | 406.9 | 407.22 | 407.91 | 409.22 | 409.77 | 410.14 | 411.15 | 412.35 | 413.13 | 414.15 | 414.66 | 415.18 | 416.27 | 417.39 | 418.57 | 419.82 | 421.13 | 422.51 | 422.79 | 423.23 | 423.98 | 425.41 | 427.16 | 428.93 | 429.81 | 430.71 | 430.71 | 431.6
50 | 450 | SLB-50-450P | 233.55 | 4.3 | 450.24 |  | 428.53 | 430.9 | 434.11 | 435.51 | 440.47 | 443.43 | 443.92 | 445.19 | 446.7 | 447.09 | 447.21 | 448.71 | 449.59 | 450.24 | 451.92 | 451.98 | 453.42 | 453.74 | 453.92 | 454.09 | 454.46 | 455.07 | 456.88 | 457.76 | 458.12 | 458.9 | 460.37 | 460.99 | 461.41 | 462.55 | 463.89 | 464.78 | 465.92 | 466.49 | 467.08 | 468.3 | 469.56 | 470.9 | 472.3 | 473.77 | 475.32 | 475.64 | 476.14 | 476.97 | 478.59 | 480.56 | 482.54 | 483.54 | 484.54 | 484.54 | 485.55
50 | 500 | SLB-50-500P | 259.5 | 4.2 | 500.27 |  | 476.15 | 478.78 | 482.34 | 483.9 | 489.41 | 492.7 | 493.24 | 494.65 | 496.34 | 496.76 | 496.9 | 498.57 | 499.55 | 500.27 | 502.13 | 502.2 | 503.8 | 504.16 | 504.35 | 504.55 | 504.95 | 505.63 | 507.65 | 508.62 | 509.02 | 509.89 | 511.52 | 512.21 | 512.67 | 513.94 | 515.43 | 516.42 | 517.69 | 518.33 | 518.98 | 520.33 | 521.73 | 523.22 | 524.77 | 526.41 | 528.14 | 528.49 | 529.04 | 529.97 | 531.76 | 533.95 | 536.16 | 537.27 | 538.38 | 538.38 | 539.5
50 | 600 | SLB-50-600P | 311.4 | 4 | 600.32 |  | 571.38 | 574.54 | 578.81 | 580.68 | 587.29 | 591.24 | 591.89 | 593.58 | 595.6 | 596.12 | 596.28 | 598.28 | 599.46 | 600.32 | 602.55 | 602.64 | 604.55 | 604.99 | 605.22 | 605.46 | 605.94 | 606.76 | 609.18 | 610.35 | 610.83 | 611.87 | 613.83 | 614.65 | 615.21 | 616.73 | 618.52 | 619.7 | 621.22 | 621.99 | 622.78 | 624.4 | 626.08 | 627.86 | 629.73 | 631.69 | 633.76 | 634.19 | 634.85 | 635.96 | 638.11 | 640.74 | 643.39 | 644.72 | 646.06 | 646.06 | 647.4
50 | 700 | SLB-50-700P | 363.3 | 3.9 | 700.38 |  | 666.61 | 670.3 | 675.28 | 677.46 | 685.17 | 689.78 | 690.54 | 692.51 | 694.87 | 695.47 | 695.66 | 698 | 699.37 | 700.38 | 702.98 | 703.08 | 705.31 | 705.82 | 706.1 | 706.37 | 706.93 | 707.88 | 710.71 | 712.07 | 712.63 | 713.85 | 716.13 | 717.09 | 717.74 | 719.52 | 721.61 | 722.99 | 724.76 | 725.66 | 726.57 | 728.46 | 730.43 | 732.5 | 734.68 | 736.98 | 739.39 | 739.89 | 740.66 | 741.96 | 744.47 | 747.53 | 750.62 | 752.17 | 753.73 | 753.73 | 755.3
50 | 800 | SLB-50-800P | 415.2 | 3.8 | 800.43 |  | 761.83 | 766.05 | 771.75 | 774.24 | 783.06 | 788.32 | 789.19 | 791.45 | 794.14 | 794.82 | 795.04 | 797.71 | 799.28 | 800.43 | 803.41 | 803.51 | 806.07 | 806.65 | 806.97 | 807.28 | 807.92 | 809.01 | 812.24 | 813.8 | 814.44 | 815.83 | 818.43 | 819.53 | 820.28 | 822.31 | 824.69 | 826.27 | 828.3 | 829.32 | 830.37 | 832.53 | 834.77 | 837.15 | 839.64 | 842.26 | 845.02 | 845.59 | 846.47 | 847.95 | 850.82 | 854.32 | 857.85 | 859.63 | 861.41 | 861.41 | 863.2
50 | 900 | SLB-50-900P | 467.1 | 3.7 | 900.49 |  | 857.06 | 861.81 | 868.22 | 871.02 | 880.94 | 886.86 | 887.84 | 890.38 | 893.41 | 894.18 | 894.42 | 897.42 | 899.19 | 900.49 | 903.83 | 903.95 | 906.83 | 907.48 | 907.84 | 908.19 | 908.91 | 910.14 | 913.77 | 915.52 | 916.24 | 917.81 | 920.74 | 921.97 | 922.81 | 925.1 | 927.78 | 929.55 | 931.83 | 932.99 | 934.16 | 936.6 | 939.12 | 941.79 | 944.59 | 947.54 | 950.65 | 951.29 | 952.27 | 953.95 | 957.17 | 961.11 | 965.08 | 967.08 | 969.09 | 969.09 | 971.1
50 | 1000 | SLB-50-1000P | 519 | 3.6 | 1000.54 |  | 952.29 | 957.56 | 964.68 | 967.8 | 978.82 | 985.4 | 986.49 | 989.31 | 992.67 | 993.53 | 993.8 | 997.14 | 999.1 | 1000.54 | 1004.26 | 1004.39 | 1007.59 | 1008.32 | 1008.71 | 1009.1 | 1009.9 | 1011.26 | 1015.3 | 1017.25 | 1018.05 | 1019.79 | 1023.04 | 1024.42 | 1025.35 | 1027.89 | 1030.87 | 1032.84 | 1035.37 | 1036.65 | 1037.96 | 1040.66 | 1043.47 | 1046.43 | 1049.54 | 1052.82 | 1056.27 | 1056.98 | 1058.08 | 1059.94 | 1063.52 | 1067.9 | 1072.31 | 1074.53 | 1076.76 | 1076.76 | 1079
50 | 1200 | SLB-50-1200P | 622.8 | 3.5 | 1200.65 |  | 1142.75 | 1149.08 | 1157.62 | 1161.36 | 1174.58 | 1182.48 | 1183.78 | 1187.17 | 1191.21 | 1192.24 | 1192.56 | 1196.56 | 1198.91 | 1200.65 | 1205.11 | 1205.27 | 1209.11 | 1209.98 | 1210.45 | 1210.92 | 1211.89 | 1213.51 | 1218.36 | 1220.7 | 1221.66 | 1223.74 | 1227.65 | 1229.3 | 1230.42 | 1233.46 | 1237.04 | 1239.4 | 1242.44 | 1243.98 | 1245.55 | 1248.8 | 1252.16 | 1255.72 | 1259.45 | 1263.39 | 1267.53 | 1268.38 | 1269.7 | 1271.93 | 1276.23 | 1281.48 | 1286.78 | 1289.44 | 1292.12 | 1292.12 | 1294.8
50 | 1500 | SLB-50-1500P | 778.5 | 3.4 | 1500.81 |  | 1428.44 | 1436.35 | 1447.03 | 1451.69 | 1468.23 | 1478.1 | 1479.73 | 1483.96 | 1489.01 | 1490.29 | 1490.69 | 1495.71 | 1498.64 | 1500.81 | 1506.39 | 1506.59 | 1511.39 | 1512.47 | 1513.06 | 1513.65 | 1514.86 | 1516.89 | 1522.95 | 1525.87 | 1527.07 | 1529.68 | 1534.56 | 1536.62 | 1538.02 | 1541.83 | 1546.3 | 1549.25 | 1553.06 | 1554.98 | 1556.94 | 1561 | 1565.2 | 1569.65 | 1574.32 | 1579.24 | 1584.41 | 1585.48 | 1587.12 | 1589.91 | 1595.29 | 1601.85 | 1608.47 | 1611.8 | 1615.15 | 1615.15 | 1618.5
50 | 2000 | SLB-50-2000P | 1038 | 3.3 | 2001.08 |  | 1904.59 | 1915.13 | 1929.37 | 1935.59 | 1957.64 | 1970.8 | 1972.97 | 1978.61 | 1985.35 | 1987.06 | 1987.59 | 1994.27 | 1998.19 | 2001.08 | 2008.51 | 2008.79 | 2015.18 | 2016.63 | 2017.41 | 2018.2 | 2019.81 | 2022.52 | 2030.6 | 2034.5 | 2036.09 | 2039.57 | 2046.09 | 2048.83 | 2050.69 | 2055.77 | 2061.73 | 2065.67 | 2070.74 | 2073.3 | 2075.92 | 2081.33 | 2086.94 | 2092.87 | 2099.09 | 2105.65 | 2112.55 | 2113.97 | 2116.16 | 2119.88 | 2127.05 | 2135.8 | 2144.63 | 2149.07 | 2153.53 | 2153.53 | 2158
50 | 2500 | SLB-50-2500P | 1297.5 | 3.2 | 2501.35 |  | 2380.73 | 2393.91 | 2411.71 | 2419.49 | 2447.05 | 2463.5 | 2466.21 | 2473.27 | 2481.69 | 2483.82 | 2484.49 | 2492.84 | 2497.74 | 2501.35 | 2510.64 | 2510.98 | 2518.98 | 2520.79 | 2521.77 | 2522.75 | 2524.76 | 2528.16 | 2538.24 | 2543.12 | 2545.12 | 2549.47 | 2557.61 | 2561.04 | 2563.37 | 2569.71 | 2577.17 | 2582.09 | 2588.43 | 2591.63 | 2594.9 | 2601.66 | 2608.67 | 2616.09 | 2623.86 | 2632.06 | 2640.68 | 2642.46 | 2645.21 | 2649.85 | 2658.81 | 2669.75 | 2680.79 | 2686.34 | 2691.91 | 2691.91 | 2697.51
50 | 3000 | SLB-50-3000P | 1557 | 3.2 | 3001.62 |  | 2856.88 | 2872.69 | 2894.05 | 2903.39 | 2936.46 | 2956.2 | 2959.46 | 2967.92 | 2978.02 | 2980.59 | 2981.39 | 2991.41 | 2997.29 | 3001.62 | 3012.77 | 3013.18 | 3022.77 | 3024.95 | 3026.12 | 3027.3 | 3029.71 | 3033.79 | 3045.89 | 3051.74 | 3054.14 | 3059.36 | 3069.13 | 3073.25 | 3076.04 | 3083.66 | 3092.6 | 3098.51 | 3106.11 | 3109.96 | 3113.88 | 3121.99 | 3130.4 | 3139.3 | 3148.63 | 3158.47 | 3168.82 | 3170.95 | 3174.25 | 3179.82 | 3190.57 | 3203.7 | 3216.94 | 3223.6 | 3230.29 | 3230.29 | 3237.01
50 | 4000 | SLB-50-4000P | 2076 | 3.2 | 4002.16 |  | 3809.17 | 3830.26 | 3858.74 | 3871.18 | 3915.28 | 3941.6 | 3945.94 | 3957.23 | 3970.7 | 3974.12 | 3975.18 | 3988.55 | 3996.38 | 4002.16 | 4017.03 | 4017.57 | 4030.36 | 4033.26 | 4034.83 | 4036.4 | 4039.62 | 4045.05 | 4061.19 | 4068.99 | 4072.19 | 4079.15 | 4092.17 | 4097.66 | 4101.39 | 4111.54 | 4123.47 | 4131.34 | 4141.48 | 4146.61 | 4151.83 | 4162.66 | 4173.87 | 4185.74 | 4198.18 | 4211.3 | 4225.09 | 4227.93 | 4232.33 | 4239.76 | 4254.1 | 4271.6 | 4289.26 | 4298.14 | 4307.05 | 4307.05 | 4316.01
50 | 5000 | SLB-50-5000P | 2595 | 3.1 | 5002.7 |  | 4761.47 | 4787.82 | 4823.42 | 4838.98 | 4894.1 | 4927 | 4932.43 | 4946.53 | 4963.37 | 4967.65 | 4968.98 | 4985.69 | 4995.48 | 5002.7 | 5021.28 | 5021.97 | 5037.95 | 5041.58 | 5043.54 | 5045.5 | 5049.52 | 5056.31 | 5076.49 | 5086.24 | 5090.23 | 5098.93 | 5115.22 | 5122.08 | 5126.74 | 5139.43 | 5154.33 | 5164.18 | 5176.85 | 5183.26 | 5189.79 | 5203.32 | 5217.34 | 5232.17 | 5247.72 | 5264.12 | 5281.37 | 5284.92 | 5290.41 | 5299.7 | 5317.62 | 5339.51 | 5361.57 | 5372.67 | 5383.82 | 5383.82 | 5395.01
50.8 | 70 | SLB-50.8-70P | 36.33 | 13.4 | 70.04 |  | 66.66 | 67.03 | 67.53 | 67.75 | 68.52 | 68.98 | 69.05 | 69.25 | 69.49 | 69.55 | 69.57 | 69.8 | 69.94 | 70.04 | 70.3 | 70.31 | 70.53 | 70.58 | 70.61 | 70.64 | 70.69 | 70.79 | 71.07 | 71.21 | 71.26 | 71.39 | 71.61 | 71.71 | 71.77 | 71.95 | 72.16 | 72.3 | 72.48 | 72.57 | 72.66 | 72.85 | 73.04 | 73.25 | 73.47 | 73.7 | 73.94 | 73.99 | 74.07 | 74.2 | 74.45 | 74.75 | 75.06 | 75.22 | 75.37 | 75.37 | 75.53
50.8 | 80 | SLB-50.8-80P | 41.52 | 11.7 | 80.04 |  | 76.18 | 76.61 | 77.17 | 77.42 | 78.31 | 78.83 | 78.92 | 79.14 | 79.41 | 79.48 | 79.5 | 79.77 | 79.93 | 80.04 | 80.34 | 80.35 | 80.61 | 80.67 | 80.7 | 80.73 | 80.79 | 80.9 | 81.22 | 81.38 | 81.44 | 81.58 | 81.84 | 81.95 | 82.03 | 82.23 | 82.47 | 82.63 | 82.83 | 82.93 | 83.04 | 83.25 | 83.48 | 83.71 | 83.96 | 84.23 | 84.5 | 84.56 | 84.65 | 84.8 | 85.08 | 85.43 | 85.79 | 85.96 | 86.14 | 86.14 | 86.32
50.8 | 90 | SLB-50.8-90P | 46.71 | 10.3 | 90.05 |  | 85.71 | 86.18 | 86.82 | 87.1 | 88.09 | 88.69 | 88.78 | 89.04 | 89.34 | 89.42 | 89.44 | 89.74 | 89.92 | 90.05 | 90.38 | 90.4 | 90.68 | 90.75 | 90.78 | 90.82 | 90.89 | 91.01 | 91.38 | 91.55 | 91.62 | 91.78 | 92.07 | 92.2 | 92.28 | 92.51 | 92.78 | 92.96 | 93.18 | 93.3 | 93.42 | 93.66 | 93.91 | 94.18 | 94.46 | 94.75 | 95.06 | 95.13 | 95.23 | 95.39 | 95.72 | 96.11 | 96.51 | 96.71 | 96.91 | 96.91 | 97.11
50.8 | 100 | SLB-50.8-100P | 51.9 | 9.6 | 100.05 |  | 95.23 | 95.76 | 96.47 | 96.78 | 97.88 | 98.54 | 98.65 | 98.93 | 99.27 | 99.35 | 99.38 | 99.71 | 99.91 | 100.05 | 100.43 | 100.44 | 100.76 | 100.83 | 100.87 | 100.91 | 100.99 | 101.13 | 101.53 | 101.72 | 101.8 | 101.98 | 102.3 | 102.44 | 102.53 | 102.79 | 103.09 | 103.28 | 103.54 | 103.67 | 103.8 | 104.07 | 104.35 | 104.64 | 104.95 | 105.28 | 105.63 | 105.7 | 105.81 | 105.99 | 106.35 | 106.79 | 107.23 | 107.45 | 107.68 | 107.68 | 107.9
50.8 | 120 | SLB-50.8-120P | 62.28 | 8.2 | 120.06 |  | 114.28 | 114.91 | 115.76 | 116.14 | 117.46 | 118.25 | 118.38 | 118.72 | 119.12 | 119.22 | 119.26 | 119.66 | 119.89 | 120.06 | 120.51 | 120.53 | 120.91 | 121 | 121.04 | 121.09 | 121.19 | 121.35 | 121.84 | 122.07 | 122.17 | 122.37 | 122.77 | 122.93 | 123.04 | 123.35 | 123.7 | 123.94 | 124.24 | 124.4 | 124.56 | 124.88 | 125.22 | 125.57 | 125.95 | 126.34 | 126.75 | 126.84 | 126.97 | 127.19 | 127.62 | 128.15 | 128.68 | 128.94 | 129.21 | 129.21 | 129.48
50.8 | 150 | SLB-50.8-150P | 77.85 | 7.1 | 150.08 |  | 142.84 | 143.63 | 144.7 | 145.17 | 146.82 | 147.81 | 147.97 | 148.4 | 148.9 | 149.03 | 149.07 | 149.57 | 149.86 | 150.08 | 150.64 | 150.66 | 151.14 | 151.25 | 151.31 | 151.36 | 151.49 | 151.69 | 152.29 | 152.59 | 152.71 | 152.97 | 153.46 | 153.66 | 153.8 | 154.18 | 154.63 | 154.93 | 155.31 | 155.5 | 155.69 | 156.1 | 156.52 | 156.97 | 157.43 | 157.92 | 158.44 | 158.55 | 158.71 | 158.99 | 159.53 | 160.19 | 160.85 | 161.18 | 161.51 | 161.51 | 161.85
50.8 | 170 | SLB-50.8-170P | 88.23 | 6.6 | 170.09 |  | 161.89 | 162.79 | 164 | 164.53 | 166.4 | 167.52 | 167.7 | 168.18 | 168.75 | 168.9 | 168.95 | 169.51 | 169.85 | 170.09 | 170.72 | 170.75 | 171.29 | 171.41 | 171.48 | 171.55 | 171.68 | 171.91 | 172.6 | 172.93 | 173.07 | 173.36 | 173.92 | 174.15 | 174.31 | 174.74 | 175.25 | 175.58 | 176.01 | 176.23 | 176.45 | 176.91 | 177.39 | 177.89 | 178.42 | 178.98 | 179.57 | 179.69 | 179.87 | 180.19 | 180.8 | 181.54 | 182.29 | 182.67 | 183.05 | 183.05 | 183.43
50.8 | 200 | SLB-50.8-200P | 103.8 | 6.1 | 200.11 |  | 190.46 | 191.51 | 192.94 | 193.56 | 195.76 | 197.08 | 197.3 | 197.86 | 198.53 | 198.71 | 198.76 | 199.43 | 199.82 | 200.11 | 200.85 | 200.88 | 201.52 | 201.66 | 201.74 | 201.82 | 201.98 | 202.25 | 203.06 | 203.45 | 203.61 | 203.96 | 204.61 | 204.88 | 205.07 | 205.58 | 206.17 | 206.57 | 207.07 | 207.33 | 207.59 | 208.13 | 208.69 | 209.29 | 209.91 | 210.56 | 211.25 | 211.4 | 211.62 | 211.99 | 212.7 | 213.58 | 214.46 | 214.91 | 215.35 | 215.35 | 215.8
50.8 | 250 | SLB-50.8-250P | 129.75 | 5.4 | 250.13 |  | 238.07 | 239.39 | 241.17 | 241.95 | 244.71 | 246.35 | 246.62 | 247.33 | 248.17 | 248.38 | 248.45 | 249.28 | 249.77 | 250.13 | 251.06 | 251.1 | 251.9 | 252.08 | 252.18 | 252.27 | 252.48 | 252.82 | 253.82 | 254.31 | 254.51 | 254.95 | 255.76 | 256.1 | 256.34 | 256.97 | 257.72 | 258.21 | 258.84 | 259.16 | 259.49 | 260.17 | 260.87 | 261.61 | 262.39 | 263.21 | 264.07 | 264.25 | 264.52 | 264.99 | 265.88 | 266.98 | 268.08 | 268.63 | 269.19 | 269.19 | 269.75
50.8 | 300 | SLB-50.8-300P | 155.7 | 5 | 300.16 |  | 285.69 | 287.27 | 289.41 | 290.34 | 293.65 | 295.62 | 295.95 | 296.79 | 297.8 | 298.06 | 298.14 | 299.14 | 299.73 | 300.16 | 301.28 | 301.32 | 302.28 | 302.49 | 302.61 | 302.73 | 302.97 | 303.38 | 304.59 | 305.17 | 305.41 | 305.94 | 306.91 | 307.32 | 307.6 | 308.37 | 309.26 | 309.85 | 310.61 | 311 | 311.39 | 312.2 | 313.04 | 313.93 | 314.86 | 315.85 | 316.88 | 317.1 | 317.42 | 317.98 | 319.06 | 320.37 | 321.69 | 322.36 | 323.03 | 323.03 | 323.7
50.8 | 400 | SLB-50.8-400P | 207.6 | 4.5 | 400.22 |  | 380.92 | 383.03 | 385.87 | 387.12 | 391.53 | 394.16 | 394.59 | 395.72 | 397.07 | 397.41 | 397.52 | 398.85 | 399.64 | 400.22 | 401.7 | 401.76 | 403.04 | 403.33 | 403.48 | 403.64 | 403.96 | 404.5 | 406.12 | 406.9 | 407.22 | 407.91 | 409.22 | 409.77 | 410.14 | 411.15 | 412.35 | 413.13 | 414.15 | 414.66 | 415.18 | 416.27 | 417.39 | 418.57 | 419.82 | 421.13 | 422.51 | 422.79 | 423.23 | 423.98 | 425.41 | 427.16 | 428.93 | 429.81 | 430.71 | 430.71 | 431.6
50.8 | 500 | SLB-50.8-500P | 259.5 | 4.2 | 500.27 |  | 476.15 | 478.78 | 482.34 | 483.9 | 489.41 | 492.7 | 493.24 | 494.65 | 496.34 | 496.76 | 496.9 | 498.57 | 499.55 | 500.27 | 502.13 | 502.2 | 503.8 | 504.16 | 504.35 | 504.55 | 504.95 | 505.63 | 507.65 | 508.62 | 509.02 | 509.89 | 511.52 | 512.21 | 512.67 | 513.94 | 515.43 | 516.42 | 517.69 | 518.33 | 518.98 | 520.33 | 521.73 | 523.22 | 524.77 | 526.41 | 528.14 | 528.49 | 529.04 | 529.97 | 531.76 | 533.95 | 536.16 | 537.27 | 538.38 | 538.38 | 539.5
50.8 | 700 | SLB-50.8-700P | 363.3 | 3.9 | 700.38 |  | 666.61 | 670.3 | 675.28 | 677.46 | 685.17 | 689.78 | 690.54 | 692.51 | 694.87 | 695.47 | 695.66 | 698 | 699.37 | 700.38 | 702.98 | 703.08 | 705.31 | 705.82 | 706.1 | 706.37 | 706.93 | 707.88 | 710.71 | 712.07 | 712.63 | 713.85 | 716.13 | 717.09 | 717.74 | 719.52 | 721.61 | 722.99 | 724.76 | 725.66 | 726.57 | 728.46 | 730.43 | 732.5 | 734.68 | 736.98 | 739.39 | 739.89 | 740.66 | 741.96 | 744.47 | 747.53 | 750.62 | 752.17 | 753.73 | 753.73 | 755.3
50.8 | 1000 | SLB-50.8-1000P | 519 | 3.6 | 1000.54 |  | 952.29 | 957.56 | 964.68 | 967.8 | 978.82 | 985.4 | 986.49 | 989.31 | 992.67 | 993.53 | 993.8 | 997.14 | 999.1 | 1000.54 | 1004.26 | 1004.39 | 1007.59 | 1008.32 | 1008.71 | 1009.1 | 1009.9 | 1011.26 | 1015.3 | 1017.25 | 1018.05 | 1019.79 | 1023.04 | 1024.42 | 1025.35 | 1027.89 | 1030.87 | 1032.84 | 1035.37 | 1036.65 | 1037.96 | 1040.66 | 1043.47 | 1046.43 | 1049.54 | 1052.82 | 1056.27 | 1056.98 | 1058.08 | 1059.94 | 1063.52 | 1067.9 | 1072.31 | 1074.53 | 1076.76 | 1076.76 | 1079
60 | 70 | SLB-60-70P | 36.33 | 18.8 | 70.04 |  | 66.66 | 67.03 | 67.53 | 67.75 | 68.52 | 68.98 | 69.05 | 69.25 | 69.49 | 69.55 | 69.57 | 69.8 | 69.94 | 70.04 | 70.3 | 70.31 | 70.53 | 70.58 | 70.61 | 70.64 | 70.69 | 70.79 | 71.07 | 71.21 | 71.26 | 71.39 | 71.61 | 71.71 | 71.77 | 71.95 | 72.16 | 72.3 | 72.48 | 72.57 | 72.66 | 72.85 | 73.04 | 73.25 | 73.47 | 73.7 | 73.94 | 73.99 | 74.07 | 74.2 | 74.45 | 74.75 | 75.06 | 75.22 | 75.37 | 75.37 | 75.53
60 | 80 | SLB-60-80P | 41.52 | 15.8 | 80.04 |  | 76.18 | 76.61 | 77.17 | 77.42 | 78.31 | 78.83 | 78.92 | 79.14 | 79.41 | 79.48 | 79.5 | 79.77 | 79.93 | 80.04 | 80.34 | 80.35 | 80.61 | 80.67 | 80.7 | 80.73 | 80.79 | 80.9 | 81.22 | 81.38 | 81.44 | 81.58 | 81.84 | 81.95 | 82.03 | 82.23 | 82.47 | 82.63 | 82.83 | 82.93 | 83.04 | 83.25 | 83.48 | 83.71 | 83.96 | 84.23 | 84.5 | 84.56 | 84.65 | 84.8 | 85.08 | 85.43 | 85.79 | 85.96 | 86.14 | 86.14 | 86.32
60 | 90 | SLB-60-90P | 46.71 | 13.9 | 90.05 |  | 85.71 | 86.18 | 86.82 | 87.1 | 88.09 | 88.69 | 88.78 | 89.04 | 89.34 | 89.42 | 89.44 | 89.74 | 89.92 | 90.05 | 90.38 | 90.4 | 90.68 | 90.75 | 90.78 | 90.82 | 90.89 | 91.01 | 91.38 | 91.55 | 91.62 | 91.78 | 92.07 | 92.2 | 92.28 | 92.51 | 92.78 | 92.96 | 93.18 | 93.3 | 93.42 | 93.66 | 93.91 | 94.18 | 94.46 | 94.75 | 95.06 | 95.13 | 95.23 | 95.39 | 95.72 | 96.11 | 96.51 | 96.71 | 96.91 | 96.91 | 97.11
60 | 100 | SLB-60-100P | 51.9 | 12.5 | 100.05 |  | 95.23 | 95.76 | 96.47 | 96.78 | 97.88 | 98.54 | 98.65 | 98.93 | 99.27 | 99.35 | 99.38 | 99.71 | 99.91 | 100.05 | 100.43 | 100.44 | 100.76 | 100.83 | 100.87 | 100.91 | 100.99 | 101.13 | 101.53 | 101.72 | 101.8 | 101.98 | 102.3 | 102.44 | 102.53 | 102.79 | 103.09 | 103.28 | 103.54 | 103.67 | 103.8 | 104.07 | 104.35 | 104.64 | 104.95 | 105.28 | 105.63 | 105.7 | 105.81 | 105.99 | 106.35 | 106.79 | 107.23 | 107.45 | 107.68 | 107.68 | 107.9
60 | 120 | SLB-60-120P | 62.28 | 10.7 | 120.06 |  | 114.28 | 114.91 | 115.76 | 116.14 | 117.46 | 118.25 | 118.38 | 118.72 | 119.12 | 119.22 | 119.26 | 119.66 | 119.89 | 120.06 | 120.51 | 120.53 | 120.91 | 121 | 121.04 | 121.09 | 121.19 | 121.35 | 121.84 | 122.07 | 122.17 | 122.37 | 122.77 | 122.93 | 123.04 | 123.35 | 123.7 | 123.94 | 124.24 | 124.4 | 124.56 | 124.88 | 125.22 | 125.57 | 125.95 | 126.34 | 126.75 | 126.84 | 126.97 | 127.19 | 127.62 | 128.15 | 128.68 | 128.94 | 129.21 | 129.21 | 129.48
60 | 150 | SLB-60-150P | 77.85 | 9 | 150.08 |  | 142.84 | 143.63 | 144.7 | 145.17 | 146.82 | 147.81 | 147.97 | 148.4 | 148.9 | 149.03 | 149.07 | 149.57 | 149.86 | 150.08 | 150.64 | 150.66 | 151.14 | 151.25 | 151.31 | 151.36 | 151.49 | 151.69 | 152.29 | 152.59 | 152.71 | 152.97 | 153.46 | 153.66 | 153.8 | 154.18 | 154.63 | 154.93 | 155.31 | 155.5 | 155.69 | 156.1 | 156.52 | 156.97 | 157.43 | 157.92 | 158.44 | 158.55 | 158.71 | 158.99 | 159.53 | 160.19 | 160.85 | 161.18 | 161.51 | 161.51 | 161.85
60 | 170 | SLB-60-170P | 88.23 | 8.3 | 170.09 |  | 161.89 | 162.79 | 164 | 164.53 | 166.4 | 167.52 | 167.7 | 168.18 | 168.75 | 168.9 | 168.95 | 169.51 | 169.85 | 170.09 | 170.72 | 170.75 | 171.29 | 171.41 | 171.48 | 171.55 | 171.68 | 171.91 | 172.6 | 172.93 | 173.07 | 173.36 | 173.92 | 174.15 | 174.31 | 174.74 | 175.25 | 175.58 | 176.01 | 176.23 | 176.45 | 176.91 | 177.39 | 177.89 | 178.42 | 178.98 | 179.57 | 179.69 | 179.87 | 180.19 | 180.8 | 181.54 | 182.29 | 182.67 | 183.05 | 183.05 | 183.43
60 | 200 | SLB-60-200P | 103.8 | 7.4 | 200.11 |  | 190.46 | 191.51 | 192.94 | 193.56 | 195.76 | 197.08 | 197.3 | 197.86 | 198.53 | 198.71 | 198.76 | 199.43 | 199.82 | 200.11 | 200.85 | 200.88 | 201.52 | 201.66 | 201.74 | 201.82 | 201.98 | 202.25 | 203.06 | 203.45 | 203.61 | 203.96 | 204.61 | 204.88 | 205.07 | 205.58 | 206.17 | 206.57 | 207.07 | 207.33 | 207.59 | 208.13 | 208.69 | 209.29 | 209.91 | 210.56 | 211.25 | 211.4 | 211.62 | 211.99 | 212.7 | 213.58 | 214.46 | 214.91 | 215.35 | 215.35 | 215.8
60 | 220 | SLB-60-220P | 114.18 | 7 | 220.12 |  | 209.5 | 210.66 | 212.23 | 212.92 | 215.34 | 216.79 | 217.03 | 217.65 | 218.39 | 218.58 | 218.64 | 219.37 | 219.8 | 220.12 | 220.94 | 220.97 | 221.67 | 221.83 | 221.92 | 222 | 222.18 | 222.48 | 223.37 | 223.79 | 223.97 | 224.35 | 225.07 | 225.37 | 225.58 | 226.13 | 226.79 | 227.22 | 227.78 | 228.06 | 228.35 | 228.95 | 229.56 | 230.22 | 230.9 | 231.62 | 232.38 | 232.54 | 232.78 | 233.19 | 233.98 | 234.94 | 235.91 | 236.4 | 236.89 | 236.89 | 237.38
60 | 250 | SLB-60-250P | 129.75 | 6.5 | 250.13 |  | 238.07 | 239.39 | 241.17 | 241.95 | 244.71 | 246.35 | 246.62 | 247.33 | 248.17 | 248.38 | 248.45 | 249.28 | 249.77 | 250.13 | 251.06 | 251.1 | 251.9 | 252.08 | 252.18 | 252.27 | 252.48 | 252.82 | 253.82 | 254.31 | 254.51 | 254.95 | 255.76 | 256.1 | 256.34 | 256.97 | 257.72 | 258.21 | 258.84 | 259.16 | 259.49 | 260.17 | 260.87 | 261.61 | 262.39 | 263.21 | 264.07 | 264.25 | 264.52 | 264.99 | 265.88 | 266.98 | 268.08 | 268.63 | 269.19 | 269.19 | 269.75
60 | 300 | SLB-60-300P | 155.7 | 5.9 | 300.16 |  | 285.69 | 287.27 | 289.41 | 290.34 | 293.65 | 295.62 | 295.95 | 296.79 | 297.8 | 298.06 | 298.14 | 299.14 | 299.73 | 300.16 | 301.28 | 301.32 | 302.28 | 302.49 | 302.61 | 302.73 | 302.97 | 303.38 | 304.59 | 305.17 | 305.41 | 305.94 | 306.91 | 307.32 | 307.6 | 308.37 | 309.26 | 309.85 | 310.61 | 311 | 311.39 | 312.2 | 313.04 | 313.93 | 314.86 | 315.85 | 316.88 | 317.1 | 317.42 | 317.98 | 319.06 | 320.37 | 321.69 | 322.36 | 323.03 | 323.03 | 323.7
60 | 350 | SLB-60-350P | 181.65 | 5.5 | 350.19 |  | 333.3 | 335.15 | 337.64 | 338.73 | 342.59 | 344.89 | 345.27 | 346.26 | 347.44 | 347.74 | 347.83 | 349 | 349.68 | 350.19 | 351.49 | 351.54 | 352.66 | 352.91 | 353.05 | 353.18 | 353.47 | 353.94 | 355.35 | 356.04 | 356.32 | 356.93 | 358.07 | 358.55 | 358.87 | 359.76 | 360.8 | 361.49 | 362.38 | 362.83 | 363.29 | 364.23 | 365.21 | 366.25 | 367.34 | 368.49 | 369.7 | 369.94 | 370.33 | 370.98 | 372.23 | 373.77 | 375.31 | 376.09 | 376.87 | 376.87 | 377.65
60 | 400 | SLB-60-400P | 207.6 | 5.2 | 400.22 |  | 380.92 | 383.03 | 385.87 | 387.12 | 391.53 | 394.16 | 394.59 | 395.72 | 397.07 | 397.41 | 397.52 | 398.85 | 399.64 | 400.22 | 401.7 | 401.76 | 403.04 | 403.33 | 403.48 | 403.64 | 403.96 | 404.5 | 406.12 | 406.9 | 407.22 | 407.91 | 409.22 | 409.77 | 410.14 | 411.15 | 412.35 | 413.13 | 414.15 | 414.66 | 415.18 | 416.27 | 417.39 | 418.57 | 419.82 | 421.13 | 422.51 | 422.79 | 423.23 | 423.98 | 425.41 | 427.16 | 428.93 | 429.81 | 430.71 | 430.71 | 431.6
60 | 450 | SLB-60-450P | 233.55 | 4.9 | 450.24 |  | 428.53 | 430.9 | 434.11 | 435.51 | 440.47 | 443.43 | 443.92 | 445.19 | 446.7 | 447.09 | 447.21 | 448.71 | 449.59 | 450.24 | 451.92 | 451.98 | 453.42 | 453.74 | 453.92 | 454.09 | 454.46 | 455.07 | 456.88 | 457.76 | 458.12 | 458.9 | 460.37 | 460.99 | 461.41 | 462.55 | 463.89 | 464.78 | 465.92 | 466.49 | 467.08 | 468.3 | 469.56 | 470.9 | 472.3 | 473.77 | 475.32 | 475.64 | 476.14 | 476.97 | 478.59 | 480.56 | 482.54 | 483.54 | 484.54 | 484.54 | 485.55
60 | 500 | SLB-60-500P | 259.5 | 4.7 | 500.27 |  | 476.15 | 478.78 | 482.34 | 483.9 | 489.41 | 492.7 | 493.24 | 494.65 | 496.34 | 496.76 | 496.9 | 498.57 | 499.55 | 500.27 | 502.13 | 502.2 | 503.8 | 504.16 | 504.35 | 504.55 | 504.95 | 505.63 | 507.65 | 508.62 | 509.02 | 509.89 | 511.52 | 512.21 | 512.67 | 513.94 | 515.43 | 516.42 | 517.69 | 518.33 | 518.98 | 520.33 | 521.73 | 523.22 | 524.77 | 526.41 | 528.14 | 528.49 | 529.04 | 529.97 | 531.76 | 533.95 | 536.16 | 537.27 | 538.38 | 538.38 | 539.5
60 | 600 | SLB-60-600P | 311.4 | 4.4 | 600.32 |  | 571.38 | 574.54 | 578.81 | 580.68 | 587.29 | 591.24 | 591.89 | 593.58 | 595.6 | 596.12 | 596.28 | 598.28 | 599.46 | 600.32 | 602.55 | 602.64 | 604.55 | 604.99 | 605.22 | 605.46 | 605.94 | 606.76 | 609.18 | 610.35 | 610.83 | 611.87 | 613.83 | 614.65 | 615.21 | 616.73 | 618.52 | 619.7 | 621.22 | 621.99 | 622.78 | 624.4 | 626.08 | 627.86 | 629.73 | 631.69 | 633.76 | 634.19 | 634.85 | 635.96 | 638.11 | 640.74 | 643.39 | 644.72 | 646.06 | 646.06 | 647.4
60 | 700 | SLB-60-700P | 363.3 | 4.2 | 700.38 |  | 666.61 | 670.3 | 675.28 | 677.46 | 685.17 | 689.78 | 690.54 | 692.51 | 694.87 | 695.47 | 695.66 | 698 | 699.37 | 700.38 | 702.98 | 703.08 | 705.31 | 705.82 | 706.1 | 706.37 | 706.93 | 707.88 | 710.71 | 712.07 | 712.63 | 713.85 | 716.13 | 717.09 | 717.74 | 719.52 | 721.61 | 722.99 | 724.76 | 725.66 | 726.57 | 728.46 | 730.43 | 732.5 | 734.68 | 736.98 | 739.39 | 739.89 | 740.66 | 741.96 | 744.47 | 747.53 | 750.62 | 752.17 | 753.73 | 753.73 | 755.3
60 | 800 | SLB-60-800P | 415.2 | 4.1 | 800.43 |  | 761.83 | 766.05 | 771.75 | 774.24 | 783.06 | 788.32 | 789.19 | 791.45 | 794.14 | 794.82 | 795.04 | 797.71 | 799.28 | 800.43 | 803.41 | 803.51 | 806.07 | 806.65 | 806.97 | 807.28 | 807.92 | 809.01 | 812.24 | 813.8 | 814.44 | 815.83 | 818.43 | 819.53 | 820.28 | 822.31 | 824.69 | 826.27 | 828.3 | 829.32 | 830.37 | 832.53 | 834.77 | 837.15 | 839.64 | 842.26 | 845.02 | 845.59 | 846.47 | 847.95 | 850.82 | 854.32 | 857.85 | 859.63 | 861.41 | 861.41 | 863.2
60 | 900 | SLB-60-900P | 467.1 | 4 | 900.49 |  | 857.06 | 861.81 | 868.22 | 871.02 | 880.94 | 886.86 | 887.84 | 890.38 | 893.41 | 894.18 | 894.42 | 897.42 | 899.19 | 900.49 | 903.83 | 903.95 | 906.83 | 907.48 | 907.84 | 908.19 | 908.91 | 910.14 | 913.77 | 915.52 | 916.24 | 917.81 | 920.74 | 921.97 | 922.81 | 925.1 | 927.78 | 929.55 | 931.83 | 932.99 | 934.16 | 936.6 | 939.12 | 941.79 | 944.59 | 947.54 | 950.65 | 951.29 | 952.27 | 953.95 | 957.17 | 961.11 | 965.08 | 967.08 | 969.09 | 969.09 | 971.1
60 | 1000 | SLB-60-1000P | 519 | 3.9 | 1000.54 |  | 952.29 | 957.56 | 964.68 | 967.8 | 978.82 | 985.4 | 986.49 | 989.31 | 992.67 | 993.53 | 993.8 | 997.14 | 999.1 | 1000.54 | 1004.26 | 1004.39 | 1007.59 | 1008.32 | 1008.71 | 1009.1 | 1009.9 | 1011.26 | 1015.3 | 1017.25 | 1018.05 | 1019.79 | 1023.04 | 1024.42 | 1025.35 | 1027.89 | 1030.87 | 1032.84 | 1035.37 | 1036.65 | 1037.96 | 1040.66 | 1043.47 | 1046.43 | 1049.54 | 1052.82 | 1056.27 | 1056.98 | 1058.08 | 1059.94 | 1063.52 | 1067.9 | 1072.31 | 1074.53 | 1076.76 | 1076.76 | 1079
80 | 100 | SLB-80-100P | 51.9 | 21.8 | 100.05 |  | 95.23 | 95.76 | 96.47 | 96.78 | 97.88 | 98.54 | 98.65 | 98.93 | 99.27 | 99.35 | 99.38 | 99.71 | 99.91 | 100.05 | 100.43 | 100.44 | 100.76 | 100.83 | 100.87 | 100.91 | 100.99 | 101.13 | 101.53 | 101.72 | 101.8 | 101.98 | 102.3 | 102.44 | 102.53 | 102.79 | 103.09 | 103.28 | 103.54 | 103.67 | 103.8 | 104.07 | 104.35 | 104.64 | 104.95 | 105.28 | 105.63 | 105.7 | 105.81 | 105.99 | 106.35 | 106.79 | 107.23 | 107.45 | 107.68 | 107.68 | 107.9
80 | 150 | SLB-80-150P | 77.85 | 14.1 | 150.08 |  | 142.84 | 143.63 | 144.7 | 145.17 | 146.82 | 147.81 | 147.97 | 148.4 | 148.9 | 149.03 | 149.07 | 149.57 | 149.86 | 150.08 | 150.64 | 150.66 | 151.14 | 151.25 | 151.31 | 151.36 | 151.49 | 151.69 | 152.29 | 152.59 | 152.71 | 152.97 | 153.46 | 153.66 | 153.8 | 154.18 | 154.63 | 154.93 | 155.31 | 155.5 | 155.69 | 156.1 | 156.52 | 156.97 | 157.43 | 157.92 | 158.44 | 158.55 | 158.71 | 158.99 | 159.53 | 160.19 | 160.85 | 161.18 | 161.51 | 161.51 | 161.85
80 | 200 | SLB-80-200P | 103.8 | 11 | 200.11 |  | 190.46 | 191.51 | 192.94 | 193.56 | 195.76 | 197.08 | 197.3 | 197.86 | 198.53 | 198.71 | 198.76 | 199.43 | 199.82 | 200.11 | 200.85 | 200.88 | 201.52 | 201.66 | 201.74 | 201.82 | 201.98 | 202.25 | 203.06 | 203.45 | 203.61 | 203.96 | 204.61 | 204.88 | 205.07 | 205.58 | 206.17 | 206.57 | 207.07 | 207.33 | 207.59 | 208.13 | 208.69 | 209.29 | 209.91 | 210.56 | 211.25 | 211.4 | 211.62 | 211.99 | 212.7 | 213.58 | 214.46 | 214.91 | 215.35 | 215.35 | 215.8
80 | 250 | SLB-80-250P | 129.75 | 9.3 | 250.13 |  | 238.07 | 239.39 | 241.17 | 241.95 | 244.71 | 246.35 | 246.62 | 247.33 | 248.17 | 248.38 | 248.45 | 249.28 | 249.77 | 250.13 | 251.06 | 251.1 | 251.9 | 252.08 | 252.18 | 252.27 | 252.48 | 252.82 | 253.82 | 254.31 | 254.51 | 254.95 | 255.76 | 256.1 | 256.34 | 256.97 | 257.72 | 258.21 | 258.84 | 259.16 | 259.49 | 260.17 | 260.87 | 261.61 | 262.39 | 263.21 | 264.07 | 264.25 | 264.52 | 264.99 | 265.88 | 266.98 | 268.08 | 268.63 | 269.19 | 269.19 | 269.75
80 | 300 | SLB-80-300P | 155.7 | 8.2 | 300.16 |  | 285.69 | 287.27 | 289.41 | 290.34 | 293.65 | 295.62 | 295.95 | 296.79 | 297.8 | 298.06 | 298.14 | 299.14 | 299.73 | 300.16 | 301.28 | 301.32 | 302.28 | 302.49 | 302.61 | 302.73 | 302.97 | 303.38 | 304.59 | 305.17 | 305.41 | 305.94 | 306.91 | 307.32 | 307.6 | 308.37 | 309.26 | 309.85 | 310.61 | 311 | 311.39 | 312.2 | 313.04 | 313.93 | 314.86 | 315.85 | 316.88 | 317.1 | 317.42 | 317.98 | 319.06 | 320.37 | 321.69 | 322.36 | 323.03 | 323.03 | 323.7
80 | 350 | SLB-80-350P | 181.65 | 7.5 | 350.19 |  | 333.3 | 335.15 | 337.64 | 338.73 | 342.59 | 344.89 | 345.27 | 346.26 | 347.44 | 347.74 | 347.83 | 349 | 349.68 | 350.19 | 351.49 | 351.54 | 352.66 | 352.91 | 353.05 | 353.18 | 353.47 | 353.94 | 355.35 | 356.04 | 356.32 | 356.93 | 358.07 | 358.55 | 358.87 | 359.76 | 360.8 | 361.49 | 362.38 | 362.83 | 363.29 | 364.23 | 365.21 | 366.25 | 367.34 | 368.49 | 369.7 | 369.94 | 370.33 | 370.98 | 372.23 | 373.77 | 375.31 | 376.09 | 376.87 | 376.87 | 377.65
80 | 400 | SLB-80-400P | 207.6 | 6.9 | 400.22 |  | 380.92 | 383.03 | 385.87 | 387.12 | 391.53 | 394.16 | 394.59 | 395.72 | 397.07 | 397.41 | 397.52 | 398.85 | 399.64 | 400.22 | 401.7 | 401.76 | 403.04 | 403.33 | 403.48 | 403.64 | 403.96 | 404.5 | 406.12 | 406.9 | 407.22 | 407.91 | 409.22 | 409.77 | 410.14 | 411.15 | 412.35 | 413.13 | 414.15 | 414.66 | 415.18 | 416.27 | 417.39 | 418.57 | 419.82 | 421.13 | 422.51 | 422.79 | 423.23 | 423.98 | 425.41 | 427.16 | 428.93 | 429.81 | 430.71 | 430.71 | 431.6
80 | 500 | SLB-80-500P | 259.5 | 6.1 | 500.27 |  | 476.15 | 478.78 | 482.34 | 483.9 | 489.41 | 492.7 | 493.24 | 494.65 | 496.34 | 496.76 | 496.9 | 498.57 | 499.55 | 500.27 | 502.13 | 502.2 | 503.8 | 504.16 | 504.35 | 504.55 | 504.95 | 505.63 | 507.65 | 508.62 | 509.02 | 509.89 | 511.52 | 512.21 | 512.67 | 513.94 | 515.43 | 516.42 | 517.69 | 518.33 | 518.98 | 520.33 | 521.73 | 523.22 | 524.77 | 526.41 | 528.14 | 528.49 | 529.04 | 529.97 | 531.76 | 533.95 | 536.16 | 537.27 | 538.38 | 538.38 | 539.5
80 | 600 | SLB-80-600P | 311.4 | 5.6 | 600.32 |  | 571.38 | 574.54 | 578.81 | 580.68 | 587.29 | 591.24 | 591.89 | 593.58 | 595.6 | 596.12 | 596.28 | 598.28 | 599.46 | 600.32 | 602.55 | 602.64 | 604.55 | 604.99 | 605.22 | 605.46 | 605.94 | 606.76 | 609.18 | 610.35 | 610.83 | 611.87 | 613.83 | 614.65 | 615.21 | 616.73 | 618.52 | 619.7 | 621.22 | 621.99 | 622.78 | 624.4 | 626.08 | 627.86 | 629.73 | 631.69 | 633.76 | 634.19 | 634.85 | 635.96 | 638.11 | 640.74 | 643.39 | 644.72 | 646.06 | 646.06 | 647.4
80 | 700 | SLB-80-700P | 363.3 | 5.2 | 700.38 |  | 666.61 | 670.3 | 675.28 | 677.46 | 685.17 | 689.78 | 690.54 | 692.51 | 694.87 | 695.47 | 695.66 | 698 | 699.37 | 700.38 | 702.98 | 703.08 | 705.31 | 705.82 | 706.1 | 706.37 | 706.93 | 707.88 | 710.71 | 712.07 | 712.63 | 713.85 | 716.13 | 717.09 | 717.74 | 719.52 | 721.61 | 722.99 | 724.76 | 725.66 | 726.57 | 728.46 | 730.43 | 732.5 | 734.68 | 736.98 | 739.39 | 739.89 | 740.66 | 741.96 | 744.47 | 747.53 | 750.62 | 752.17 | 753.73 | 753.73 | 755.3
80 | 800 | SLB-80-800P | 415.2 | 4.9 | 800.43 |  | 761.83 | 766.05 | 771.75 | 774.24 | 783.06 | 788.32 | 789.19 | 791.45 | 794.14 | 794.82 | 795.04 | 797.71 | 799.28 | 800.43 | 803.41 | 803.51 | 806.07 | 806.65 | 806.97 | 807.28 | 807.92 | 809.01 | 812.24 | 813.8 | 814.44 | 815.83 | 818.43 | 819.53 | 820.28 | 822.31 | 824.69 | 826.27 | 828.3 | 829.32 | 830.37 | 832.53 | 834.77 | 837.15 | 839.64 | 842.26 | 845.02 | 845.59 | 846.47 | 847.95 | 850.82 | 854.32 | 857.85 | 859.63 | 861.41 | 861.41 | 863.2
80 | 1000 | SLB-80-1000P | 519 | 4.5 | 1000.54 |  | 952.29 | 957.56 | 964.68 | 967.8 | 978.82 | 985.4 | 986.49 | 989.31 | 992.67 | 993.53 | 993.8 | 997.14 | 999.1 | 1000.54 | 1004.26 | 1004.39 | 1007.59 | 1008.32 | 1008.71 | 1009.1 | 1009.9 | 1011.26 | 1015.3 | 1017.25 | 1018.05 | 1019.79 | 1023.04 | 1024.42 | 1025.35 | 1027.89 | 1030.87 | 1032.84 | 1035.37 | 1036.65 | 1037.96 | 1040.66 | 1043.47 | 1046.43 | 1049.54 | 1052.82 | 1056.27 | 1056.98 | 1058.08 | 1059.94 | 1063.52 | 1067.9 | 1072.31 | 1074.53 | 1076.76 | 1076.76 | 1079
100 | 150 | SLB-100-150P | 77.85 | 21.2 | 150.08 |  | 142.84 | 143.63 | 144.7 | 145.17 | 146.82 | 147.81 | 147.97 | 148.4 | 148.9 | 149.03 | 149.07 | 149.57 | 149.86 | 150.08 | 150.64 | 150.66 | 151.14 | 151.25 | 151.31 | 151.36 | 151.49 | 151.69 | 152.29 | 152.59 | 152.71 | 152.97 | 153.46 | 153.66 | 153.8 | 154.18 | 154.63 | 154.93 | 155.31 | 155.5 | 155.69 | 156.1 | 156.52 | 156.97 | 157.43 | 157.92 | 158.44 | 158.55 | 158.71 | 158.99 | 159.53 | 160.19 | 160.85 | 161.18 | 161.51 | 161.51 | 161.85
100 | 200 | SLB-100-200P | 103.8 | 15.8 | 200.11 |  | 190.46 | 191.51 | 192.94 | 193.56 | 195.76 | 197.08 | 197.3 | 197.86 | 198.53 | 198.71 | 198.76 | 199.43 | 199.82 | 200.11 | 200.85 | 200.88 | 201.52 | 201.66 | 201.74 | 201.82 | 201.98 | 202.25 | 203.06 | 203.45 | 203.61 | 203.96 | 204.61 | 204.88 | 205.07 | 205.58 | 206.17 | 206.57 | 207.07 | 207.33 | 207.59 | 208.13 | 208.69 | 209.29 | 209.91 | 210.56 | 211.25 | 211.4 | 211.62 | 211.99 | 212.7 | 213.58 | 214.46 | 214.91 | 215.35 | 215.35 | 215.8
100 | 250 | SLB-100-250P | 129.75 | 13 | 250.13 |  | 238.07 | 239.39 | 241.17 | 241.95 | 244.71 | 246.35 | 246.62 | 247.33 | 248.17 | 248.38 | 248.45 | 249.28 | 249.77 | 250.13 | 251.06 | 251.1 | 251.9 | 252.08 | 252.18 | 252.27 | 252.48 | 252.82 | 253.82 | 254.31 | 254.51 | 254.95 | 255.76 | 256.1 | 256.34 | 256.97 | 257.72 | 258.21 | 258.84 | 259.16 | 259.49 | 260.17 | 260.87 | 261.61 | 262.39 | 263.21 | 264.07 | 264.25 | 264.52 | 264.99 | 265.88 | 266.98 | 268.08 | 268.63 | 269.19 | 269.19 | 269.75
100 | 300 | SLB-100-300P | 155.7 | 11.2 | 300.16 |  | 285.69 | 287.27 | 289.41 | 290.34 | 293.65 | 295.62 | 295.95 | 296.79 | 297.8 | 298.06 | 298.14 | 299.14 | 299.73 | 300.16 | 301.28 | 301.32 | 302.28 | 302.49 | 302.61 | 302.73 | 302.97 | 303.38 | 304.59 | 305.17 | 305.41 | 305.94 | 306.91 | 307.32 | 307.6 | 308.37 | 309.26 | 309.85 | 310.61 | 311 | 311.39 | 312.2 | 313.04 | 313.93 | 314.86 | 315.85 | 316.88 | 317.1 | 317.42 | 317.98 | 319.06 | 320.37 | 321.69 | 322.36 | 323.03 | 323.03 | 323.7
100 | 350 | SLB-100-350P | 181.65 | 10 | 350.19 |  | 333.3 | 335.15 | 337.64 | 338.73 | 342.59 | 344.89 | 345.27 | 346.26 | 347.44 | 347.74 | 347.83 | 349 | 349.68 | 350.19 | 351.49 | 351.54 | 352.66 | 352.91 | 353.05 | 353.18 | 353.47 | 353.94 | 355.35 | 356.04 | 356.32 | 356.93 | 358.07 | 358.55 | 358.87 | 359.76 | 360.8 | 361.49 | 362.38 | 362.83 | 363.29 | 364.23 | 365.21 | 366.25 | 367.34 | 368.49 | 369.7 | 369.94 | 370.33 | 370.98 | 372.23 | 373.77 | 375.31 | 376.09 | 376.87 | 376.87 | 377.65
100 | 400 | SLB-100-400P | 207.6 | 9.1 | 400.22 |  | 380.92 | 383.03 | 385.87 | 387.12 | 391.53 | 394.16 | 394.59 | 395.72 | 397.07 | 397.41 | 397.52 | 398.85 | 399.64 | 400.22 | 401.7 | 401.76 | 403.04 | 403.33 | 403.48 | 403.64 | 403.96 | 404.5 | 406.12 | 406.9 | 407.22 | 407.91 | 409.22 | 409.77 | 410.14 | 411.15 | 412.35 | 413.13 | 414.15 | 414.66 | 415.18 | 416.27 | 417.39 | 418.57 | 419.82 | 421.13 | 422.51 | 422.79 | 423.23 | 423.98 | 425.41 | 427.16 | 428.93 | 429.81 | 430.71 | 430.71 | 431.6
100 | 500 | SLB-100-500P | 259.5 | 7.9 | 500.27 |  | 476.15 | 478.78 | 482.34 | 483.9 | 489.41 | 492.7 | 493.24 | 494.65 | 496.34 | 496.76 | 496.9 | 498.57 | 499.55 | 500.27 | 502.13 | 502.2 | 503.8 | 504.16 | 504.35 | 504.55 | 504.95 | 505.63 | 507.65 | 508.62 | 509.02 | 509.89 | 511.52 | 512.21 | 512.67 | 513.94 | 515.43 | 516.42 | 517.69 | 518.33 | 518.98 | 520.33 | 521.73 | 523.22 | 524.77 | 526.41 | 528.14 | 528.49 | 529.04 | 529.97 | 531.76 | 533.95 | 536.16 | 537.27 | 538.38 | 538.38 | 539.5
100 | 600 | SLB-100-600P | 311.4 | 7 | 600.32 |  | 571.38 | 574.54 | 578.81 | 580.68 | 587.29 | 591.24 | 591.89 | 593.58 | 595.6 | 596.12 | 596.28 | 598.28 | 599.46 | 600.32 | 602.55 | 602.64 | 604.55 | 604.99 | 605.22 | 605.46 | 605.94 | 606.76 | 609.18 | 610.35 | 610.83 | 611.87 | 613.83 | 614.65 | 615.21 | 616.73 | 618.52 | 619.7 | 621.22 | 621.99 | 622.78 | 624.4 | 626.08 | 627.86 | 629.73 | 631.69 | 633.76 | 634.19 | 634.85 | 635.96 | 638.11 | 640.74 | 643.39 | 644.72 | 646.06 | 646.06 | 647.4
100 | 700 | SLB-100-700P | 363.3 | 6.5 | 700.38 |  | 666.61 | 670.3 | 675.28 | 677.46 | 685.17 | 689.78 | 690.54 | 692.51 | 694.87 | 695.47 | 695.66 | 698 | 699.37 | 700.38 | 702.98 | 703.08 | 705.31 | 705.82 | 706.1 | 706.37 | 706.93 | 707.88 | 710.71 | 712.07 | 712.63 | 713.85 | 716.13 | 717.09 | 717.74 | 719.52 | 721.61 | 722.99 | 724.76 | 725.66 | 726.57 | 728.46 | 730.43 | 732.5 | 734.68 | 736.98 | 739.39 | 739.89 | 740.66 | 741.96 | 744.47 | 747.53 | 750.62 | 752.17 | 753.73 | 753.73 | 755.3
100 | 800 | SLB-100-800P | 415.2 | 6 | 800.43 |  | 761.83 | 766.05 | 771.75 | 774.24 | 783.06 | 788.32 | 789.19 | 791.45 | 794.14 | 794.82 | 795.04 | 797.71 | 799.28 | 800.43 | 803.41 | 803.51 | 806.07 | 806.65 | 806.97 | 807.28 | 807.92 | 809.01 | 812.24 | 813.8 | 814.44 | 815.83 | 818.43 | 819.53 | 820.28 | 822.31 | 824.69 | 826.27 | 828.3 | 829.32 | 830.37 | 832.53 | 834.77 | 837.15 | 839.64 | 842.26 | 845.02 | 845.59 | 846.47 | 847.95 | 850.82 | 854.32 | 857.85 | 859.63 | 861.41 | 861.41 | 863.2
100 | 1000 | SLB-100-1000P | 519 | 5.4 | 1000.54 |  | 952.29 | 957.56 | 964.68 | 967.8 | 978.82 | 985.4 | 986.49 | 989.31 | 992.67 | 993.53 | 993.8 | 997.14 | 999.1 | 1000.54 | 1004.26 | 1004.39 | 1007.59 | 1008.32 | 1008.71 | 1009.1 | 1009.9 | 1011.26 | 1015.3 | 1017.25 | 1018.05 | 1019.79 | 1023.04 | 1024.42 | 1025.35 | 1027.89 | 1030.87 | 1032.84 | 1035.37 | 1036.65 | 1037.96 | 1040.66 | 1043.47 | 1046.43 | 1049.54 | 1052.82 | 1056.27 | 1056.98 | 1058.08 | 1059.94 | 1063.52 | 1067.9 | 1072.31 | 1074.53 | 1076.76 | 1076.76 | 1079

## Back Focal length of SLB-P
Ver 2013.01.22
| Back Focal length of Plano Convex Lens（BK7）SLB-P for each wavelength | [8 empty] | SIGMA KOKI CO.,LTD
|  |  |  | セルマイヤーの分散式 |  | 波長の単位はμmでご使用ください。 |  |  | 標準測定波長範囲(365～2325nm)
n2-1={A1λ2/(λ2-B1)}+{A2λ2/(λ2-B2)}+{A3λ2/(λ2-B3)}
[5 empty] | A1 | A2 | A3 | B1 | B2 | B3
|  |  |  | BK7 | 1.0396 | 0.23179 | 1.0105 | 0.0060007 | 0.020018 | 103.5607 |  | SCHOTTカタログより
|  |  | 計算式 |  | 1.5187 |  | 1.5451 | 1.542 | 1.5382 | 1.5363 | 1.5302 | 1.5267 | 1.5261 | 1.5246 | 1.5228 | 1.5224 | 1.5222 | 1.5205 | 1.5195 | 1.5187 | 1.5168 | 1.5167 | 1.5151 | 1.5147 | 1.5145 | 1.5143 | 1.5139 | 1.5132 | 1.5112 | 1.5102 | 1.5098 | 1.5089 | 1.5073 | 1.5066 | 1.5062 | 1.5049 | 1.5035 | 1.5025 | 1.5013 | 1.5007 | 1.5 | 1.4987 | 1.4974 | 1.496 | 1.4945 | 1.493 | 1.4913 | 1.491 | 1.4905 | 1.4897 | 1.4879 | 1.486 | 1.4841 | 1.4831 | 1.482 | 1.4816 | 1.481
|  |  | 波長 | 〔μm〕 | 0.5461 |  | 0.325 | 0.3371 | 0.355 | 0.365 | 0.4047 | 0.4358 | 0.4416 | 0.4579 | 0.48 | 0.4861 | 0.488 | 0.5145 | 0.532 | 0.5461 | 0.5876 | 0.5893 | 0.6328 | 0.6439 | 0.65 | 0.6563 | 0.67 | 0.6943 | 0.78 | 0.83 | 0.8521 | 0.904 | 1.014 | 1.064 | 1.1 | 1.2 | 1.32 | 1.4 | 1.5 | 1.55 | 1.6 | 1.7 | 1.8 | 1.9 | 2 | 2.1 | 2.2 | 2.22 | 2.25 | 2.3 | 2.4 | 2.5 | 2.6 | 2.65 | 2.7 | 2.72 | 2.75
|  |  | 記載値 |  |  |  | 1.545 | 1.541 | 1.539 | 1.536 | 1.53 | 1.527 | 1.526 | 1.525 | 1.523 | 1.522 | 1.522 | 1.52 | 1.519 | 1.519 | 1.517 | 1.517 | 1.515 | 1.515 | 1.514 | 1.514 | 1.514 | 1.513 | 1.512 | 1.51 | 1.51 | 1.509 | 1.508 | 1.507 | 1.507 | 1.505 | 1.504 | 1.503 | 1.501 | 1.5 | 1.5 | 1.499 | 1.497 | 1.497 | 1.495 | 1.493 | 1.492 | 1.492 | 1.491 | 1.49 | 1.487 | 1.485 | 1.484 | 1.483 | 1.483 | 1.482 | 1.481
|  |  | 残差 |  |  |  | -5.4421e-05 | -0.0010168 | 0.00084523 | -0.00026962 | -0.00023436 | 0.00031194 | -0.00011244 | 0.00038539 | 0.00017141 | -0.00037866 | -0.00024197 | -0.00049042 | -0.00047258 | 0.00027936 | 0.00020156 | 0.00027233 | -8.9198e-05 | 0.00028243 | -0.00052031 | -0.00032149 | 9.4605e-05 | -0.00021708 | 0.00081669 | -0.0002019 | 0.00019696 | 6.7326e-05 | 0.00069221 | 0.0003652 | 0.00083294 | 8.3436e-05 | 0.00053762 | 0.00050352 | -0.00027406 | -0.00065204 | -2.0705e-05 | 0.00027511 | -0.00037768 | 0.0010281 | 0.00049838 | 3.834e-05 | 0.00065258 | 0.00098472 | 0.00048888 | 0.00034533 | -0.0008794 | -0.0010177 | -6.5762e-05 | -5.4735e-05 | 0.00098031 | 0.00040117 | 3.9873e-05
- | P
Please enter any wavelength.
[8 empty] | Attention | Focal length of this table is what was calculated based on the formula of the lens, does not guarantee the characteristics of the product.
Design Wavelength
|  |  | Wavelength | 〔nm〕 | 546.1 |  | 325 | 337.1 | 355 | 365 | 404.7 | 435.8 | 441.6 | 457.9 | 480 | 486.1 | 488 | 514.5 | 532 | 546.1 | 587.6 | 589.3 | 632.8 | 643.9 | 650 | 656.3 | 670 | 694.3 | 780 | 830 | 852.1 | 904 | 1014 | 1064 | 1100 | 1200 | 1320 | 1400 | 1500 | 1550 | 1600 | 1700 | 1800 | 1900 | 2000 | 2100 | 2200 | 2220 | 2250 | 2300 | 2400 | 2500 | 2600 | 2650 | 2700 | 2720 | 2750
|  |  | Refractive index | Calculated value | 1.5187 |  | 1.545 | 1.542 | 1.538 | 1.5363 | 1.5302 | 1.5267 | 1.5261 | 1.5246 | 1.5228 | 1.5224 | 1.5222 | 1.5205 | 1.5195 | 1.5187 | 1.5168 | 1.5167 | 1.5151 | 1.5147 | 1.5145 | 1.5143 | 1.5139 | 1.5132 | 1.5112 | 1.5102 | 1.5098 | 1.5089 | 1.5073 | 1.5066 | 1.5062 | 1.5049 | 1.5035 | 1.5025 | 1.5013 | 1.5007 | 1.5 | 1.4987 | 1.4974 | 1.496 | 1.4945 | 1.493 | 1.4913 | 1.491 | 1.4905 | 1.4896 | 1.488 | 1.486 | 1.484 | 1.483 | 1.482 | 1.482 | 1.481
Diameter | Focal length | Part Number | r | tc | n2-1={A1λ2/(λ2-B1)}+{A2λ2/(λ2-B2)}+{A3λ2/(λ2-B3)} A1: Back Focal length
[mm] | [mm] |  | [mm] | [mm] | n2-1={A1λ2/(λ2-B1)}+{A2λ2/(λ2-B2)}+{A3λ2/(λ2-B3)} A1: [mm]
05 | 08 | SLB-05-08P | 4.15 | 2.3 | 6.49 |  | 6.13 | 6.17 | 6.22 | 6.24 | 6.32 | 6.37 | 6.38 | 6.4 | 6.43 | 6.43 | 6.44 | 6.46 | 6.48 | 6.49 | 6.51 | 6.51 | 6.54 | 6.54 | 6.55 | 6.55 | 6.56 | 6.57 | 6.6 | 6.61 | 6.62 | 6.63 | 6.65 | 6.66 | 6.67 | 6.69 | 6.71 | 6.73 | 6.75 | 6.76 | 6.77 | 6.79 | 6.81 | 6.83 | 6.85 | 6.88 | 6.9 | 6.91 | 6.92 | 6.93 | 6.96 | 6.99 | 7.02 | 7.04 | 7.06 | 7.06 | 7.07
05 | 09 | SLB-05-09P | 4.67 | 2.1 | 7.62 |  | 7.21 | 7.25 | 7.31 | 7.34 | 7.44 | 7.49 | 7.5 | 7.52 | 7.55 | 7.56 | 7.56 | 7.59 | 7.61 | 7.62 | 7.65 | 7.65 | 7.68 | 7.69 | 7.69 | 7.69 | 7.7 | 7.71 | 7.75 | 7.76 | 7.77 | 7.78 | 7.81 | 7.82 | 7.83 | 7.85 | 7.88 | 7.9 | 7.92 | 7.93 | 7.94 | 7.96 | 7.99 | 8.01 | 8.04 | 8.07 | 8.1 | 8.1 | 8.11 | 8.13 | 8.16 | 8.2 | 8.23 | 8.25 | 8.27 | 8.27 | 8.29
05 | 08 | SLB-05-08P | 5.19 | 2 | 8.69 |  | 8.23 | 8.28 | 8.35 | 8.38 | 8.48 | 8.54 | 8.55 | 8.58 | 8.61 | 8.62 | 8.62 | 8.66 | 8.67 | 8.69 | 8.72 | 8.73 | 8.76 | 8.76 | 8.77 | 8.77 | 8.78 | 8.79 | 8.83 | 8.85 | 8.86 | 8.87 | 8.9 | 8.92 | 8.93 | 8.95 | 8.98 | 9 | 9.02 | 9.03 | 9.05 | 9.07 | 9.1 | 9.13 | 9.16 | 9.19 | 9.22 | 9.23 | 9.24 | 9.26 | 9.29 | 9.33 | 9.38 | 9.4 | 9.42 | 9.42 | 9.44
05 | 12 | SLB-05-12P | 6.23 | 1.8 | 10.83 |  | 10.27 | 10.33 | 10.41 | 10.45 | 10.57 | 10.65 | 10.66 | 10.69 | 10.73 | 10.74 | 10.75 | 10.79 | 10.81 | 10.83 | 10.87 | 10.87 | 10.91 | 10.92 | 10.92 | 10.92 | 10.93 | 10.95 | 11 | 11.02 | 11.03 | 11.05 | 11.09 | 11.1 | 11.11 | 11.14 | 11.18 | 11.2 | 11.23 | 11.24 | 11.26 | 11.29 | 11.32 | 11.36 | 11.39 | 11.43 | 11.47 | 11.48 | 11.49 | 11.52 | 11.56 | 11.61 | 11.66 | 11.68 | 11.71 | 11.71 | 11.74
05 | 15 | SLB-05-15P | 7.79 | 1.6 | 13.96 |  | 13.26 | 13.34 | 13.44 | 13.48 | 13.65 | 13.74 | 13.76 | 13.8 | 13.85 | 13.86 | 13.87 | 13.91 | 13.94 | 13.96 | 14.02 | 14.02 | 14.07 | 14.08 | 14.08 | 14.09 | 14.1 | 14.12 | 14.18 | 14.21 | 14.22 | 14.25 | 14.29 | 14.31 | 14.33 | 14.37 | 14.41 | 14.44 | 14.47 | 14.49 | 14.51 | 14.55 | 14.59 | 14.64 | 14.68 | 14.73 | 14.78 | 14.79 | 14.81 | 14.84 | 14.89 | 14.95 | 15.02 | 15.05 | 15.08 | 15.08 | 15.12
05 | 20 | SLB-05-20P | 10.38 | 1.4 | 19.09 |  | 18.14 | 18.24 | 18.38 | 18.44 | 18.66 | 18.79 | 18.81 | 18.87 | 18.93 | 18.95 | 18.96 | 19.02 | 19.06 | 19.09 | 19.16 | 19.16 | 19.23 | 19.24 | 19.25 | 19.26 | 19.27 | 19.3 | 19.38 | 19.42 | 19.43 | 19.47 | 19.53 | 19.56 | 19.58 | 19.63 | 19.69 | 19.72 | 19.77 | 19.8 | 19.83 | 19.88 | 19.93 | 19.99 | 20.05 | 20.12 | 20.19 | 20.2 | 20.22 | 20.26 | 20.33 | 20.42 | 20.5 | 20.55 | 20.59 | 20.59 | 20.63
05 | 25 | SLB-05-25P | 12.98 | 1.4 | 24.1 |  | 22.91 | 23.04 | 23.22 | 23.29 | 23.57 | 23.73 | 23.75 | 23.82 | 23.91 | 23.93 | 23.93 | 24.02 | 24.07 | 24.1 | 24.19 | 24.2 | 24.28 | 24.29 | 24.3 | 24.31 | 24.33 | 24.37 | 24.47 | 24.51 | 24.53 | 24.58 | 24.66 | 24.69 | 24.71 | 24.78 | 24.85 | 24.9 | 24.96 | 24.99 | 25.03 | 25.09 | 25.16 | 25.24 | 25.31 | 25.39 | 25.48 | 25.5 | 25.52 | 25.57 | 25.66 | 25.77 | 25.87 | 25.93 | 25.98 | 25.98 | 26.04
05 | 30 | SLB-05-30P | 15.57 | 1.3 | 29.16 |  | 27.73 | 27.88 | 28.1 | 28.19 | 28.52 | 28.71 | 28.74 | 28.83 | 28.93 | 28.95 | 28.96 | 29.06 | 29.12 | 29.16 | 29.27 | 29.27 | 29.37 | 29.39 | 29.4 | 29.41 | 29.44 | 29.48 | 29.6 | 29.66 | 29.68 | 29.73 | 29.83 | 29.87 | 29.9 | 29.97 | 30.06 | 30.12 | 30.2 | 30.23 | 30.27 | 30.35 | 30.44 | 30.52 | 30.62 | 30.71 | 30.82 | 30.84 | 30.87 | 30.93 | 31.03 | 31.16 | 31.29 | 31.36 | 31.43 | 31.43 | 31.49
06 | 08 | SLB-06-08P | 4.15 | 2.3 | 6.49 |  | 6.13 | 6.17 | 6.22 | 6.24 | 6.32 | 6.37 | 6.38 | 6.4 | 6.43 | 6.43 | 6.44 | 6.46 | 6.48 | 6.49 | 6.51 | 6.51 | 6.54 | 6.54 | 6.55 | 6.55 | 6.56 | 6.57 | 6.6 | 6.61 | 6.62 | 6.63 | 6.65 | 6.66 | 6.67 | 6.69 | 6.71 | 6.73 | 6.75 | 6.76 | 6.77 | 6.79 | 6.81 | 6.83 | 6.85 | 6.88 | 6.9 | 6.91 | 6.92 | 6.93 | 6.96 | 6.99 | 7.02 | 7.04 | 7.06 | 7.06 | 7.07
06 | 09 | SLB-06-09P | 4.67 | 2.1 | 7.62 |  | 7.21 | 7.25 | 7.31 | 7.34 | 7.44 | 7.49 | 7.5 | 7.52 | 7.55 | 7.56 | 7.56 | 7.59 | 7.61 | 7.62 | 7.65 | 7.65 | 7.68 | 7.69 | 7.69 | 7.69 | 7.7 | 7.71 | 7.75 | 7.76 | 7.77 | 7.78 | 7.81 | 7.82 | 7.83 | 7.85 | 7.88 | 7.9 | 7.92 | 7.93 | 7.94 | 7.96 | 7.99 | 8.01 | 8.04 | 8.07 | 8.1 | 8.1 | 8.11 | 8.13 | 8.16 | 8.2 | 8.23 | 8.25 | 8.27 | 8.27 | 8.29
06 | 10 | SLB-06-10P | 5.19 | 2 | 8.69 |  | 8.23 | 8.28 | 8.35 | 8.38 | 8.48 | 8.54 | 8.55 | 8.58 | 8.61 | 8.62 | 8.62 | 8.66 | 8.67 | 8.69 | 8.72 | 8.73 | 8.76 | 8.76 | 8.77 | 8.77 | 8.78 | 8.79 | 8.83 | 8.85 | 8.86 | 8.87 | 8.9 | 8.92 | 8.93 | 8.95 | 8.98 | 9 | 9.02 | 9.03 | 9.05 | 9.07 | 9.1 | 9.13 | 9.16 | 9.19 | 9.22 | 9.23 | 9.24 | 9.26 | 9.29 | 9.33 | 9.38 | 9.4 | 9.42 | 9.42 | 9.44
06 | 12 | SLB-06-12P | 6.23 | 1.8 | 10.83 |  | 10.27 | 10.33 | 10.41 | 10.45 | 10.57 | 10.65 | 10.66 | 10.69 | 10.73 | 10.74 | 10.75 | 10.79 | 10.81 | 10.83 | 10.87 | 10.87 | 10.91 | 10.92 | 10.92 | 10.92 | 10.93 | 10.95 | 11 | 11.02 | 11.03 | 11.05 | 11.09 | 11.1 | 11.11 | 11.14 | 11.18 | 11.2 | 11.23 | 11.24 | 11.26 | 11.29 | 11.32 | 11.36 | 11.39 | 11.43 | 11.47 | 11.48 | 11.49 | 11.52 | 11.56 | 11.61 | 11.66 | 11.68 | 11.71 | 11.71 | 11.74
06 | 15 | SLB-06-15P | 7.79 | 1.6 | 13.96 |  | 13.26 | 13.34 | 13.44 | 13.48 | 13.65 | 13.74 | 13.76 | 13.8 | 13.85 | 13.86 | 13.87 | 13.91 | 13.94 | 13.96 | 14.02 | 14.02 | 14.07 | 14.08 | 14.08 | 14.09 | 14.1 | 14.12 | 14.18 | 14.21 | 14.22 | 14.25 | 14.29 | 14.31 | 14.33 | 14.37 | 14.41 | 14.44 | 14.47 | 14.49 | 14.51 | 14.55 | 14.59 | 14.64 | 14.68 | 14.73 | 14.78 | 14.79 | 14.81 | 14.84 | 14.89 | 14.95 | 15.02 | 15.05 | 15.08 | 15.08 | 15.12
06 | 20 | SLB-06-20P | 10.38 | 1.4 | 19.09 |  | 18.14 | 18.24 | 18.38 | 18.44 | 18.66 | 18.79 | 18.81 | 18.87 | 18.93 | 18.95 | 18.96 | 19.02 | 19.06 | 19.09 | 19.16 | 19.16 | 19.23 | 19.24 | 19.25 | 19.26 | 19.27 | 19.3 | 19.38 | 19.42 | 19.43 | 19.47 | 19.53 | 19.56 | 19.58 | 19.63 | 19.69 | 19.72 | 19.77 | 19.8 | 19.83 | 19.88 | 19.93 | 19.99 | 20.05 | 20.12 | 20.19 | 20.2 | 20.22 | 20.26 | 20.33 | 20.42 | 20.5 | 20.55 | 20.59 | 20.59 | 20.63
06 | 25 | SLB-06-25P | 12.98 | 1.4 | 24.1 |  | 22.91 | 23.04 | 23.22 | 23.29 | 23.57 | 23.73 | 23.75 | 23.82 | 23.91 | 23.93 | 23.93 | 24.02 | 24.07 | 24.1 | 24.19 | 24.2 | 24.28 | 24.29 | 24.3 | 24.31 | 24.33 | 24.37 | 24.47 | 24.51 | 24.53 | 24.58 | 24.66 | 24.69 | 24.71 | 24.78 | 24.85 | 24.9 | 24.96 | 24.99 | 25.03 | 25.09 | 25.16 | 25.24 | 25.31 | 25.39 | 25.48 | 25.5 | 25.52 | 25.57 | 25.66 | 25.77 | 25.87 | 25.93 | 25.98 | 25.98 | 26.04
06 | 30 | SLB-06-30P | 15.57 | 1.3 | 29.16 |  | 27.73 | 27.88 | 28.1 | 28.19 | 28.52 | 28.71 | 28.74 | 28.83 | 28.93 | 28.95 | 28.96 | 29.06 | 29.12 | 29.16 | 29.27 | 29.27 | 29.37 | 29.39 | 29.4 | 29.41 | 29.44 | 29.48 | 29.6 | 29.66 | 29.68 | 29.73 | 29.83 | 29.87 | 29.9 | 29.97 | 30.06 | 30.12 | 30.2 | 30.23 | 30.27 | 30.35 | 30.44 | 30.52 | 30.62 | 30.71 | 30.82 | 30.84 | 30.87 | 30.93 | 31.03 | 31.16 | 31.29 | 31.36 | 31.43 | 31.43 | 31.49
07 | 10 | SLB-07-10P | 5.19 | 3.4 | 7.77 |  | 7.32 | 7.37 | 7.44 | 7.46 | 7.57 | 7.63 | 7.64 | 7.66 | 7.69 | 7.7 | 7.7 | 7.74 | 7.75 | 7.77 | 7.8 | 7.8 | 7.83 | 7.84 | 7.84 | 7.85 | 7.85 | 7.87 | 7.9 | 7.92 | 7.93 | 7.94 | 7.97 | 7.99 | 8 | 8.02 | 8.05 | 8.07 | 8.09 | 8.1 | 8.11 | 8.14 | 8.16 | 8.19 | 8.22 | 8.25 | 8.28 | 8.29 | 8.3 | 8.32 | 8.35 | 8.39 | 8.43 | 8.45 | 8.47 | 8.47 | 8.49
07 | 12 | SLB-07-12P | 6.23 | 3 | 10.03 |  | 9.49 | 9.55 | 9.63 | 9.66 | 9.79 | 9.86 | 9.88 | 9.91 | 9.95 | 9.96 | 9.96 | 10 | 10.02 | 10.03 | 10.08 | 10.08 | 10.11 | 10.12 | 10.13 | 10.13 | 10.14 | 10.16 | 10.2 | 10.22 | 10.23 | 10.25 | 10.29 | 10.31 | 10.32 | 10.35 | 10.38 | 10.4 | 10.43 | 10.44 | 10.46 | 10.49 | 10.52 | 10.56 | 10.59 | 10.63 | 10.67 | 10.68 | 10.69 | 10.71 | 10.75 | 10.8 | 10.85 | 10.88 | 10.9 | 10.9 | 10.93
07 | 15 | SLB-07-15P | 7.79 | 2.6 | 13.31 |  | 12.61 | 12.69 | 12.79 | 12.83 | 12.99 | 13.09 | 13.1 | 13.14 | 13.19 | 13.2 | 13.21 | 13.26 | 13.28 | 13.31 | 13.36 | 13.36 | 13.41 | 13.42 | 13.42 | 13.43 | 13.44 | 13.46 | 13.52 | 13.55 | 13.56 | 13.58 | 13.63 | 13.65 | 13.66 | 13.7 | 13.74 | 13.77 | 13.81 | 13.83 | 13.85 | 13.89 | 13.93 | 13.97 | 14.01 | 14.06 | 14.11 | 14.12 | 14.14 | 14.16 | 14.22 | 14.28 | 14.34 | 14.38 | 14.41 | 14.41 | 14.44
07 | 20 | SLB-07-20P | 10.38 | 2.3 | 18.5 |  | 17.56 | 17.66 | 17.8 | 17.86 | 18.07 | 18.2 | 18.22 | 18.28 | 18.34 | 18.36 | 18.36 | 18.43 | 18.47 | 18.5 | 18.57 | 18.57 | 18.63 | 18.65 | 18.66 | 18.66 | 18.68 | 18.71 | 18.78 | 18.82 | 18.84 | 18.87 | 18.93 | 18.96 | 18.98 | 19.03 | 19.09 | 19.13 | 19.18 | 19.2 | 19.23 | 19.28 | 19.33 | 19.39 | 19.45 | 19.52 | 19.58 | 19.6 | 19.62 | 19.65 | 19.72 | 19.81 | 19.9 | 19.94 | 19.98 | 19.98 | 20.03
07 | 25 | SLB-07-25P | 12.98 | 2.1 | 23.64 |  | 22.46 | 22.59 | 22.76 | 22.84 | 23.11 | 23.27 | 23.3 | 23.36 | 23.45 | 23.47 | 23.47 | 23.56 | 23.6 | 23.64 | 23.73 | 23.73 | 23.81 | 23.83 | 23.84 | 23.85 | 23.87 | 23.9 | 24 | 24.05 | 24.07 | 24.11 | 24.19 | 24.23 | 24.25 | 24.31 | 24.38 | 24.43 | 24.5 | 24.53 | 24.56 | 24.63 | 24.69 | 24.77 | 24.84 | 24.92 | 25.01 | 25.03 | 25.05 | 25.1 | 25.19 | 25.29 | 25.4 | 25.46 | 25.51 | 25.51 | 25.57
07 | 30 | SLB-07-30P | 15.57 | 2 | 28.7 |  | 27.27 | 27.43 | 27.64 | 27.73 | 28.06 | 28.25 | 28.28 | 28.37 | 28.47 | 28.49 | 28.5 | 28.6 | 28.66 | 28.7 | 28.81 | 28.81 | 28.91 | 28.93 | 28.94 | 28.95 | 28.98 | 29.02 | 29.14 | 29.19 | 29.22 | 29.27 | 29.36 | 29.41 | 29.43 | 29.51 | 29.6 | 29.65 | 29.73 | 29.77 | 29.81 | 29.89 | 29.97 | 30.06 | 30.15 | 30.25 | 30.35 | 30.37 | 30.4 | 30.46 | 30.56 | 30.69 | 30.82 | 30.89 | 30.95 | 30.95 | 31.02
07 | 40 | SLB-07-40P | 20.76 | 1.9 | 38.77 |  | 36.86 | 37.07 | 37.35 | 37.48 | 37.91 | 38.17 | 38.21 | 38.33 | 38.46 | 38.49 | 38.5 | 38.64 | 38.71 | 38.77 | 38.92 | 38.92 | 39.05 | 39.08 | 39.09 | 39.11 | 39.14 | 39.19 | 39.35 | 39.43 | 39.46 | 39.53 | 39.66 | 39.72 | 39.75 | 39.85 | 39.97 | 40.05 | 40.15 | 40.2 | 40.25 | 40.36 | 40.47 | 40.59 | 40.71 | 40.84 | 40.98 | 41.01 | 41.05 | 41.12 | 41.26 | 41.44 | 41.61 | 41.7 | 41.79 | 41.79 | 41.88
07 | 50 | SLB-07-50P | 25.95 | 1.8 | 48.84 |  | 46.45 | 46.71 | 47.06 | 47.22 | 47.76 | 48.09 | 48.14 | 48.28 | 48.45 | 48.49 | 48.51 | 48.67 | 48.77 | 48.84 | 49.03 | 49.03 | 49.19 | 49.23 | 49.25 | 49.27 | 49.31 | 49.37 | 49.57 | 49.67 | 49.71 | 49.8 | 49.96 | 50.03 | 50.07 | 50.2 | 50.35 | 50.44 | 50.57 | 50.63 | 50.7 | 50.83 | 50.97 | 51.12 | 51.27 | 51.44 | 51.61 | 51.64 | 51.7 | 51.79 | 51.97 | 52.18 | 52.4 | 52.51 | 52.62 | 52.62 | 52.73
08 | 10 | SLB-08-10P | 5.19 | 3.4 | 7.77 |  | 7.32 | 7.37 | 7.44 | 7.46 | 7.57 | 7.63 | 7.64 | 7.66 | 7.69 | 7.7 | 7.7 | 7.74 | 7.75 | 7.77 | 7.8 | 7.8 | 7.83 | 7.84 | 7.84 | 7.85 | 7.85 | 7.87 | 7.9 | 7.92 | 7.93 | 7.94 | 7.97 | 7.99 | 8 | 8.02 | 8.05 | 8.07 | 8.09 | 8.1 | 8.11 | 8.14 | 8.16 | 8.19 | 8.22 | 8.25 | 8.28 | 8.29 | 8.3 | 8.32 | 8.35 | 8.39 | 8.43 | 8.45 | 8.47 | 8.47 | 8.49
08 | 12 | SLB-08-12P | 6.23 | 3 | 10.03 |  | 9.49 | 9.55 | 9.63 | 9.66 | 9.79 | 9.86 | 9.88 | 9.91 | 9.95 | 9.96 | 9.96 | 10 | 10.02 | 10.03 | 10.08 | 10.08 | 10.11 | 10.12 | 10.13 | 10.13 | 10.14 | 10.16 | 10.2 | 10.22 | 10.23 | 10.25 | 10.29 | 10.31 | 10.32 | 10.35 | 10.38 | 10.4 | 10.43 | 10.44 | 10.46 | 10.49 | 10.52 | 10.56 | 10.59 | 10.63 | 10.67 | 10.68 | 10.69 | 10.71 | 10.75 | 10.8 | 10.85 | 10.88 | 10.9 | 10.9 | 10.93
08 | 15 | SLB-08-15P | 7.79 | 2.6 | 13.31 |  | 12.61 | 12.69 | 12.79 | 12.83 | 12.99 | 13.09 | 13.1 | 13.14 | 13.19 | 13.2 | 13.21 | 13.26 | 13.28 | 13.31 | 13.36 | 13.36 | 13.41 | 13.42 | 13.42 | 13.43 | 13.44 | 13.46 | 13.52 | 13.55 | 13.56 | 13.58 | 13.63 | 13.65 | 13.66 | 13.7 | 13.74 | 13.77 | 13.81 | 13.83 | 13.85 | 13.89 | 13.93 | 13.97 | 14.01 | 14.06 | 14.11 | 14.12 | 14.14 | 14.16 | 14.22 | 14.28 | 14.34 | 14.38 | 14.41 | 14.41 | 14.44
08 | 20 | SLB-08-20P | 10.38 | 2.3 | 18.5 |  | 17.56 | 17.66 | 17.8 | 17.86 | 18.07 | 18.2 | 18.22 | 18.28 | 18.34 | 18.36 | 18.36 | 18.43 | 18.47 | 18.5 | 18.57 | 18.57 | 18.63 | 18.65 | 18.66 | 18.66 | 18.68 | 18.71 | 18.78 | 18.82 | 18.84 | 18.87 | 18.93 | 18.96 | 18.98 | 19.03 | 19.09 | 19.13 | 19.18 | 19.2 | 19.23 | 19.28 | 19.33 | 19.39 | 19.45 | 19.52 | 19.58 | 19.6 | 19.62 | 19.65 | 19.72 | 19.81 | 19.9 | 19.94 | 19.98 | 19.98 | 20.03
08 | 25 | SLB-08-25P | 12.98 | 2.1 | 23.64 |  | 22.46 | 22.59 | 22.76 | 22.84 | 23.11 | 23.27 | 23.3 | 23.36 | 23.45 | 23.47 | 23.47 | 23.56 | 23.6 | 23.64 | 23.73 | 23.73 | 23.81 | 23.83 | 23.84 | 23.85 | 23.87 | 23.9 | 24 | 24.05 | 24.07 | 24.11 | 24.19 | 24.23 | 24.25 | 24.31 | 24.38 | 24.43 | 24.5 | 24.53 | 24.56 | 24.63 | 24.69 | 24.77 | 24.84 | 24.92 | 25.01 | 25.03 | 25.05 | 25.1 | 25.19 | 25.29 | 25.4 | 25.46 | 25.51 | 25.51 | 25.57
08 | 30 | SLB-08-30P | 15.57 | 2 | 28.7 |  | 27.27 | 27.43 | 27.64 | 27.73 | 28.06 | 28.25 | 28.28 | 28.37 | 28.47 | 28.49 | 28.5 | 28.6 | 28.66 | 28.7 | 28.81 | 28.81 | 28.91 | 28.93 | 28.94 | 28.95 | 28.98 | 29.02 | 29.14 | 29.19 | 29.22 | 29.27 | 29.36 | 29.41 | 29.43 | 29.51 | 29.6 | 29.65 | 29.73 | 29.77 | 29.81 | 29.89 | 29.97 | 30.06 | 30.15 | 30.25 | 30.35 | 30.37 | 30.4 | 30.46 | 30.56 | 30.69 | 30.82 | 30.89 | 30.95 | 30.95 | 31.02
08 | 40 | SLB-08-40P | 20.76 | 1.9 | 38.77 |  | 36.86 | 37.07 | 37.35 | 37.48 | 37.91 | 38.17 | 38.21 | 38.33 | 38.46 | 38.49 | 38.5 | 38.64 | 38.71 | 38.77 | 38.92 | 38.92 | 39.05 | 39.08 | 39.09 | 39.11 | 39.14 | 39.19 | 39.35 | 39.43 | 39.46 | 39.53 | 39.66 | 39.72 | 39.75 | 39.85 | 39.97 | 40.05 | 40.15 | 40.2 | 40.25 | 40.36 | 40.47 | 40.59 | 40.71 | 40.84 | 40.98 | 41.01 | 41.05 | 41.12 | 41.26 | 41.44 | 41.61 | 41.7 | 41.79 | 41.79 | 41.88
08 | 50 | SLB-08-50P | 25.95 | 1.8 | 48.84 |  | 46.45 | 46.71 | 47.06 | 47.22 | 47.76 | 48.09 | 48.14 | 48.28 | 48.45 | 48.49 | 48.51 | 48.67 | 48.77 | 48.84 | 49.03 | 49.03 | 49.19 | 49.23 | 49.25 | 49.27 | 49.31 | 49.37 | 49.57 | 49.67 | 49.71 | 49.8 | 49.96 | 50.03 | 50.07 | 50.2 | 50.35 | 50.44 | 50.57 | 50.63 | 50.7 | 50.83 | 50.97 | 51.12 | 51.27 | 51.44 | 51.61 | 51.64 | 51.7 | 51.79 | 51.97 | 52.18 | 52.4 | 52.51 | 52.62 | 52.62 | 52.73
10 | 15 | SLB-10-15P | 7.79 | 3.8 | 12.52 |  | 11.83 | 11.91 | 12.01 | 12.05 | 12.21 | 12.3 | 12.32 | 12.36 | 12.4 | 12.42 | 12.42 | 12.47 | 12.5 | 12.52 | 12.57 | 12.57 | 12.62 | 12.63 | 12.63 | 12.64 | 12.65 | 12.67 | 12.72 | 12.75 | 12.76 | 12.79 | 12.83 | 12.85 | 12.87 | 12.9 | 12.95 | 12.97 | 13.01 | 13.03 | 13.05 | 13.08 | 13.12 | 13.17 | 13.21 | 13.26 | 13.31 | 13.32 | 13.33 | 13.36 | 13.41 | 13.47 | 13.53 | 13.57 | 13.6 | 13.6 | 13.63
10 | 20 | SLB-10-20P | 10.38 | 3.3 | 17.84 |  | 16.91 | 17.01 | 17.15 | 17.21 | 17.42 | 17.55 | 17.57 | 17.62 | 17.69 | 17.7 | 17.71 | 17.77 | 17.81 | 17.84 | 17.91 | 17.91 | 17.97 | 17.99 | 18 | 18 | 18.02 | 18.04 | 18.12 | 18.16 | 18.18 | 18.21 | 18.27 | 18.3 | 18.32 | 18.36 | 18.42 | 18.46 | 18.51 | 18.53 | 18.56 | 18.61 | 18.67 | 18.72 | 18.78 | 18.85 | 18.91 | 18.93 | 18.95 | 18.98 | 19.05 | 19.14 | 19.22 | 19.27 | 19.31 | 19.31 | 19.35
10 | 25 | SLB-10-25P | 12.98 | 3 | 23.05 |  | 21.87 | 22 | 22.18 | 22.25 | 22.52 | 22.68 | 22.71 | 22.77 | 22.86 | 22.88 | 22.88 | 22.96 | 23.01 | 23.05 | 23.14 | 23.14 | 23.22 | 23.24 | 23.25 | 23.26 | 23.28 | 23.31 | 23.41 | 23.45 | 23.47 | 23.52 | 23.6 | 23.63 | 23.65 | 23.71 | 23.79 | 23.83 | 23.9 | 23.93 | 23.96 | 24.02 | 24.09 | 24.17 | 24.24 | 24.32 | 24.41 | 24.42 | 24.45 | 24.49 | 24.58 | 24.69 | 24.8 | 24.85 | 24.91 | 24.91 | 24.96
10 | 30 | SLB-10-30P | 15.57 | 2.8 | 28.17 |  | 26.76 | 26.91 | 27.12 | 27.21 | 27.53 | 27.73 | 27.76 | 27.84 | 27.94 | 27.97 | 27.97 | 28.07 | 28.13 | 28.17 | 28.28 | 28.29 | 28.38 | 28.4 | 28.41 | 28.42 | 28.45 | 28.49 | 28.61 | 28.66 | 28.69 | 28.74 | 28.83 | 28.87 | 28.9 | 28.98 | 29.06 | 29.12 | 29.2 | 29.23 | 29.27 | 29.35 | 29.43 | 29.52 | 29.61 | 29.71 | 29.81 | 29.83 | 29.86 | 29.92 | 30.02 | 30.15 | 30.28 | 30.35 | 30.41 | 30.41 | 30.48
10 | 40 | SLB-10-40P | 20.76 | 2.6 | 38.31 |  | 36.41 | 36.62 | 36.9 | 37.02 | 37.45 | 37.71 | 37.76 | 37.87 | 38 | 38.03 | 38.04 | 38.18 | 38.25 | 38.31 | 38.46 | 38.46 | 38.59 | 38.62 | 38.63 | 38.65 | 38.68 | 38.73 | 38.89 | 38.97 | 39 | 39.07 | 39.2 | 39.25 | 39.29 | 39.39 | 39.51 | 39.58 | 39.68 | 39.73 | 39.79 | 39.89 | 40 | 40.12 | 40.24 | 40.37 | 40.51 | 40.54 | 40.58 | 40.65 | 40.79 | 40.97 | 41.14 | 41.23 | 41.32 | 41.32 | 41.4
10 | 50 | SLB-10-50P | 25.95 | 2.5 | 48.38 |  | 46 | 46.26 | 46.61 | 46.76 | 47.31 | 47.63 | 47.69 | 47.83 | 47.99 | 48.03 | 48.05 | 48.21 | 48.31 | 48.38 | 48.56 | 48.57 | 48.73 | 48.77 | 48.78 | 48.8 | 48.84 | 48.91 | 49.11 | 49.21 | 49.25 | 49.33 | 49.49 | 49.56 | 49.61 | 49.73 | 49.88 | 49.98 | 50.1 | 50.17 | 50.23 | 50.37 | 50.5 | 50.65 | 50.8 | 50.97 | 51.14 | 51.17 | 51.23 | 51.32 | 51.5 | 51.71 | 51.93 | 52.04 | 52.15 | 52.15 | 52.26
10 | 60 | SLB-10-60P | 31.14 | 2.4 | 58.45 |  | 55.58 | 55.9 | 56.32 | 56.51 | 57.16 | 57.55 | 57.62 | 57.78 | 57.98 | 58.04 | 58.05 | 58.25 | 58.37 | 58.45 | 58.67 | 58.68 | 58.87 | 58.91 | 58.94 | 58.96 | 59.01 | 59.09 | 59.33 | 59.45 | 59.49 | 59.6 | 59.79 | 59.87 | 59.93 | 60.08 | 60.26 | 60.37 | 60.52 | 60.6 | 60.68 | 60.84 | 61.01 | 61.18 | 61.37 | 61.56 | 61.77 | 61.81 | 61.87 | 61.99 | 62.2 | 62.46 | 62.72 | 62.85 | 62.99 | 62.99 | 63.12
10 | 70 | SLB-10-70P | 36.33 | 2.3 | 68.52 |  | 65.17 | 65.54 | 66.03 | 66.25 | 67.01 | 67.47 | 67.55 | 67.74 | 67.98 | 68.04 | 68.05 | 68.29 | 68.42 | 68.52 | 68.78 | 68.79 | 69.01 | 69.06 | 69.09 | 69.12 | 69.17 | 69.27 | 69.55 | 69.68 | 69.74 | 69.86 | 70.09 | 70.18 | 70.25 | 70.42 | 70.63 | 70.77 | 70.94 | 71.03 | 71.12 | 71.31 | 71.51 | 71.71 | 71.93 | 72.16 | 72.4 | 72.45 | 72.52 | 72.65 | 72.9 | 73.21 | 73.51 | 73.67 | 73.82 | 73.82 | 73.98
10 | 80 | SLB-10-80P | 41.52 | 2.3 | 78.53 |  | 74.69 | 75.11 | 75.68 | 75.93 | 76.8 | 77.33 | 77.41 | 77.64 | 77.9 | 77.97 | 77.99 | 78.26 | 78.41 | 78.53 | 78.82 | 78.84 | 79.09 | 79.15 | 79.18 | 79.21 | 79.27 | 79.38 | 79.7 | 79.86 | 79.92 | 80.06 | 80.32 | 80.43 | 80.5 | 80.7 | 80.94 | 81.1 | 81.3 | 81.4 | 81.5 | 81.72 | 81.94 | 82.18 | 82.42 | 82.69 | 82.96 | 83.02 | 83.1 | 83.25 | 83.54 | 83.88 | 84.24 | 84.41 | 84.59 | 84.59 | 84.77
10 | 90 | SLB-10-90P | 46.71 | 2.3 | 88.53 |  | 84.22 | 84.69 | 85.33 | 85.6 | 86.59 | 87.18 | 87.28 | 87.53 | 87.83 | 87.91 | 87.93 | 88.23 | 88.4 | 88.53 | 88.87 | 88.88 | 89.17 | 89.23 | 89.27 | 89.3 | 89.37 | 89.49 | 89.85 | 90.03 | 90.1 | 90.26 | 90.55 | 90.67 | 90.75 | 90.98 | 91.25 | 91.42 | 91.65 | 91.77 | 91.88 | 92.13 | 92.38 | 92.64 | 92.92 | 93.21 | 93.52 | 93.59 | 93.68 | 93.85 | 94.17 | 94.56 | 94.96 | 95.16 | 95.36 | 95.36 | 95.56
10 | 100 | SLB-10-100P | 51.9 | 2.2 | 98.61 |  | 93.81 | 94.33 | 95.04 | 95.35 | 96.44 | 97.1 | 97.21 | 97.49 | 97.82 | 97.91 | 97.93 | 98.27 | 98.46 | 98.61 | 98.98 | 98.99 | 99.31 | 99.38 | 99.42 | 99.46 | 99.54 | 99.67 | 100.07 | 100.27 | 100.35 | 100.52 | 100.84 | 100.98 | 101.07 | 101.33 | 101.62 | 101.82 | 102.07 | 102.2 | 102.33 | 102.6 | 102.88 | 103.17 | 103.48 | 103.81 | 104.15 | 104.22 | 104.33 | 104.52 | 104.87 | 105.31 | 105.75 | 105.97 | 106.19 | 106.19 | 106.41
15 | 20 | SLB-15-20P | 10.38 | 5.2 | 16.59 |  | 15.68 | 15.78 | 15.91 | 15.97 | 16.18 | 16.3 | 16.32 | 16.38 | 16.44 | 16.45 | 16.46 | 16.52 | 16.56 | 16.59 | 16.66 | 16.66 | 16.72 | 16.73 | 16.74 | 16.75 | 16.76 | 16.79 | 16.86 | 16.9 | 16.92 | 16.95 | 17.01 | 17.04 | 17.05 | 17.1 | 17.16 | 17.2 | 17.24 | 17.27 | 17.29 | 17.34 | 17.4 | 17.45 | 17.51 | 17.57 | 17.64 | 17.65 | 17.67 | 17.71 | 17.78 | 17.86 | 17.94 | 17.98 | 18.03 | 18.03 | 18.07
15 | 25 | SLB-15-25P | 12.98 | 4.4 | 22.13 |  | 20.97 | 21.09 | 21.27 | 21.34 | 21.6 | 21.76 | 21.79 | 21.86 | 21.94 | 21.96 | 21.96 | 22.04 | 22.09 | 22.13 | 22.22 | 22.22 | 22.3 | 22.31 | 22.32 | 22.33 | 22.35 | 22.38 | 22.48 | 22.53 | 22.55 | 22.59 | 22.67 | 22.7 | 22.72 | 22.78 | 22.86 | 22.9 | 22.96 | 22.99 | 23.03 | 23.09 | 23.16 | 23.23 | 23.3 | 23.38 | 23.47 | 23.48 | 23.51 | 23.56 | 23.64 | 23.75 | 23.85 | 23.91 | 23.96 | 23.96 | 24.01
15 | 30 | SLB-15-30P | 15.57 | 3.9 | 27.45 |  | 26.04 | 26.2 | 26.4 | 26.5 | 26.82 | 27.01 | 27.04 | 27.12 | 27.22 | 27.24 | 27.25 | 27.35 | 27.41 | 27.45 | 27.56 | 27.56 | 27.65 | 27.67 | 27.69 | 27.7 | 27.72 | 27.76 | 27.88 | 27.94 | 27.96 | 28.01 | 28.1 | 28.14 | 28.17 | 28.25 | 28.33 | 28.39 | 28.46 | 28.5 | 28.54 | 28.62 | 28.7 | 28.79 | 28.88 | 28.97 | 29.07 | 29.09 | 29.13 | 29.18 | 29.28 | 29.41 | 29.54 | 29.61 | 29.67 | 29.67 | 29.74
15 | 40 | SLB-15-40P | 20.76 | 3.4 | 37.78 |  | 35.89 | 36.1 | 36.38 | 36.5 | 36.93 | 37.19 | 37.23 | 37.34 | 37.47 | 37.51 | 37.52 | 37.65 | 37.73 | 37.78 | 37.93 | 37.93 | 38.06 | 38.09 | 38.1 | 38.12 | 38.15 | 38.2 | 38.36 | 38.44 | 38.47 | 38.54 | 38.67 | 38.72 | 38.76 | 38.86 | 38.97 | 39.05 | 39.15 | 39.2 | 39.25 | 39.36 | 39.47 | 39.58 | 39.71 | 39.84 | 39.97 | 40 | 40.04 | 40.12 | 40.26 | 40.43 | 40.6 | 40.69 | 40.78 | 40.78 | 40.86
15 | 50 | SLB-15-50P | 25.95 | 3.1 | 47.99 |  | 45.61 | 45.87 | 46.22 | 46.37 | 46.92 | 47.24 | 47.29 | 47.43 | 47.6 | 47.64 | 47.65 | 47.82 | 47.91 | 47.99 | 48.17 | 48.18 | 48.33 | 48.37 | 48.39 | 48.41 | 48.45 | 48.51 | 48.71 | 48.81 | 48.85 | 48.93 | 49.1 | 49.16 | 49.21 | 49.33 | 49.48 | 49.58 | 49.7 | 49.77 | 49.83 | 49.96 | 50.1 | 50.25 | 50.4 | 50.56 | 50.74 | 50.77 | 50.82 | 50.92 | 51.09 | 51.31 | 51.53 | 51.64 | 51.75 | 51.75 | 51.86
15 | 60 | SLB-15-60P | 31.14 | 2.9 | 58.12 |  | 55.26 | 55.57 | 56 | 56.18 | 56.83 | 57.22 | 57.29 | 57.46 | 57.66 | 57.71 | 57.72 | 57.92 | 58.04 | 58.12 | 58.34 | 58.35 | 58.54 | 58.58 | 58.61 | 58.63 | 58.68 | 58.76 | 59 | 59.11 | 59.16 | 59.27 | 59.46 | 59.54 | 59.6 | 59.75 | 59.92 | 60.04 | 60.19 | 60.27 | 60.34 | 60.5 | 60.67 | 60.85 | 61.03 | 61.23 | 61.43 | 61.47 | 61.54 | 61.65 | 61.86 | 62.12 | 62.38 | 62.52 | 62.65 | 62.65 | 62.78
15 | 70 | SLB-15-70P | 36.33 | 2.8 | 68.19 |  | 64.85 | 65.21 | 65.71 | 65.92 | 66.69 | 67.14 | 67.22 | 67.41 | 67.65 | 67.71 | 67.73 | 67.96 | 68.09 | 68.19 | 68.45 | 68.46 | 68.68 | 68.73 | 68.76 | 68.79 | 68.84 | 68.94 | 69.22 | 69.35 | 69.41 | 69.53 | 69.76 | 69.85 | 69.92 | 70.09 | 70.3 | 70.43 | 70.61 | 70.7 | 70.79 | 70.98 | 71.17 | 71.38 | 71.59 | 71.82 | 72.06 | 72.11 | 72.19 | 72.32 | 72.57 | 72.87 | 73.18 | 73.33 | 73.48 | 73.48 | 73.64
15 | 80 | SLB-15-80P | 41.52 | 2.7 | 78.27 |  | 74.44 | 74.85 | 75.42 | 75.67 | 76.54 | 77.06 | 77.15 | 77.37 | 77.64 | 77.71 | 77.73 | 78 | 78.15 | 78.27 | 78.56 | 78.57 | 78.83 | 78.88 | 78.91 | 78.94 | 79.01 | 79.12 | 79.44 | 79.59 | 79.66 | 79.79 | 80.05 | 80.16 | 80.24 | 80.44 | 80.67 | 80.83 | 81.03 | 81.13 | 81.24 | 81.45 | 81.67 | 81.91 | 82.16 | 82.42 | 82.69 | 82.75 | 82.84 | 82.98 | 83.27 | 83.62 | 83.97 | 84.14 | 84.32 | 84.32 | 84.5
15 | 90 | SLB-15-90P | 46.71 | 2.6 | 88.34 |  | 84.02 | 84.49 | 85.13 | 85.41 | 86.39 | 86.98 | 87.08 | 87.33 | 87.63 | 87.71 | 87.73 | 88.03 | 88.21 | 88.34 | 88.67 | 88.68 | 88.97 | 89.03 | 89.07 | 89.1 | 89.17 | 89.3 | 89.66 | 89.83 | 89.9 | 90.06 | 90.35 | 90.47 | 90.56 | 90.78 | 91.05 | 91.22 | 91.45 | 91.57 | 91.68 | 91.92 | 92.18 | 92.44 | 92.72 | 93.01 | 93.32 | 93.38 | 93.48 | 93.65 | 93.97 | 94.36 | 94.76 | 94.95 | 95.15 | 95.15 | 95.35
15 | 100 | SLB-15-100P | 51.9 | 2.5 | 98.41 |  | 93.61 | 94.14 | 94.84 | 95.15 | 96.25 | 96.9 | 97.01 | 97.29 | 97.63 | 97.71 | 97.74 | 98.07 | 98.26 | 98.41 | 98.78 | 98.79 | 99.11 | 99.18 | 99.22 | 99.26 | 99.34 | 99.47 | 99.88 | 100.07 | 100.15 | 100.32 | 100.65 | 100.78 | 100.87 | 101.13 | 101.42 | 101.62 | 101.87 | 102 | 102.13 | 102.4 | 102.68 | 102.97 | 103.28 | 103.61 | 103.95 | 104.02 | 104.13 | 104.32 | 104.67 | 105.11 | 105.55 | 105.77 | 105.99 | 105.99 | 106.21
15 | 120 | SLB-15-120P | 62.28 | 2.5 | 118.42 |  | 112.66 | 113.29 | 114.14 | 114.51 | 115.82 | 116.61 | 116.74 | 117.08 | 117.48 | 117.58 | 117.61 | 118.01 | 118.25 | 118.42 | 118.86 | 118.88 | 119.26 | 119.35 | 119.39 | 119.44 | 119.54 | 119.7 | 120.18 | 120.41 | 120.51 | 120.72 | 121.11 | 121.27 | 121.38 | 121.69 | 122.04 | 122.28 | 122.58 | 122.73 | 122.89 | 123.21 | 123.55 | 123.9 | 124.27 | 124.66 | 125.08 | 125.16 | 125.29 | 125.51 | 125.94 | 126.47 | 126.99 | 127.26 | 127.52 | 127.52 | 127.79
15 | 150 | SLB-15-150P | 77.85 | 2.4 | 148.5 |  | 141.29 | 142.08 | 143.14 | 143.61 | 145.25 | 146.24 | 146.4 | 146.82 | 147.33 | 147.45 | 147.49 | 147.99 | 148.28 | 148.5 | 149.06 | 149.08 | 149.55 | 149.66 | 149.72 | 149.78 | 149.9 | 150.1 | 150.71 | 151 | 151.12 | 151.38 | 151.86 | 152.07 | 152.21 | 152.59 | 153.03 | 153.33 | 153.71 | 153.9 | 154.09 | 154.5 | 154.92 | 155.36 | 155.83 | 156.32 | 156.83 | 156.94 | 157.1 | 157.38 | 157.92 | 158.57 | 159.23 | 159.56 | 159.9 | 159.9 | 160.23
20 | 25 | SLB-20-25P | 12.98 | 6.7 | 20.61 |  | 19.48 | 19.6 | 19.77 | 19.84 | 20.1 | 20.26 | 20.28 | 20.35 | 20.43 | 20.45 | 20.45 | 20.53 | 20.58 | 20.61 | 20.7 | 20.7 | 20.78 | 20.79 | 20.8 | 20.81 | 20.83 | 20.86 | 20.96 | 21 | 21.02 | 21.06 | 21.14 | 21.17 | 21.2 | 21.25 | 21.33 | 21.37 | 21.43 | 21.46 | 21.49 | 21.56 | 21.62 | 21.69 | 21.77 | 21.84 | 21.92 | 21.94 | 21.97 | 22.01 | 22.1 | 22.2 | 22.3 | 22.36 | 22.41 | 22.41 | 22.46
20 | 30 | SLB-20-30P | 15.57 | 5.6 | 26.33 |  | 24.94 | 25.1 | 25.3 | 25.39 | 25.71 | 25.89 | 25.93 | 26.01 | 26.1 | 26.13 | 26.14 | 26.23 | 26.29 | 26.33 | 26.44 | 26.44 | 26.53 | 26.55 | 26.56 | 26.57 | 26.6 | 26.64 | 26.75 | 26.81 | 26.83 | 26.88 | 26.98 | 27.02 | 27.04 | 27.12 | 27.2 | 27.26 | 27.33 | 27.37 | 27.41 | 27.48 | 27.56 | 27.65 | 27.74 | 27.83 | 27.93 | 27.95 | 27.99 | 28.04 | 28.14 | 28.27 | 28.4 | 28.46 | 28.52 | 28.52 | 28.59
20 | 40 | SLB-20-40P | 20.76 | 4.6 | 36.99 |  | 35.11 | 35.32 | 35.6 | 35.72 | 36.15 | 36.4 | 36.45 | 36.56 | 36.69 | 36.72 | 36.73 | 36.86 | 36.94 | 36.99 | 37.14 | 37.14 | 37.27 | 37.3 | 37.31 | 37.33 | 37.36 | 37.41 | 37.57 | 37.64 | 37.68 | 37.74 | 37.87 | 37.92 | 37.96 | 38.06 | 38.18 | 38.25 | 38.35 | 38.4 | 38.45 | 38.56 | 38.67 | 38.78 | 38.9 | 39.03 | 39.17 | 39.19 | 39.24 | 39.31 | 39.45 | 39.62 | 39.79 | 39.88 | 39.97 | 39.97 | 40.05
20 | 50 | SLB-20-50P | 25.95 | 4 | 47.39 |  | 45.03 | 45.28 | 45.63 | 45.79 | 46.33 | 46.65 | 46.7 | 46.84 | 47.01 | 47.05 | 47.06 | 47.23 | 47.32 | 47.39 | 47.58 | 47.58 | 47.74 | 47.78 | 47.79 | 47.81 | 47.85 | 47.92 | 48.12 | 48.21 | 48.25 | 48.34 | 48.5 | 48.57 | 48.61 | 48.74 | 48.88 | 48.98 | 49.1 | 49.17 | 49.23 | 49.36 | 49.5 | 49.65 | 49.8 | 49.96 | 50.13 | 50.17 | 50.22 | 50.31 | 50.49 | 50.7 | 50.92 | 51.03 | 51.14 | 51.14 | 51.25
20 | 60 | SLB-20-60P | 31.14 | 3.6 | 57.66 |  | 54.81 | 55.12 | 55.54 | 55.72 | 56.38 | 56.77 | 56.83 | 57 | 57.2 | 57.25 | 57.26 | 57.46 | 57.58 | 57.66 | 57.88 | 57.89 | 58.08 | 58.12 | 58.15 | 58.17 | 58.22 | 58.3 | 58.54 | 58.65 | 58.7 | 58.8 | 58.99 | 59.08 | 59.13 | 59.28 | 59.46 | 59.57 | 59.72 | 59.8 | 59.88 | 60.04 | 60.2 | 60.38 | 60.56 | 60.76 | 60.96 | 61 | 61.07 | 61.18 | 61.39 | 61.65 | 61.91 | 62.04 | 62.18 | 62.18 | 62.31
20 | 70 | SLB-20-70P | 36.33 | 3.4 | 67.8 |  | 64.46 | 64.82 | 65.32 | 65.53 | 66.3 | 66.75 | 66.83 | 67.02 | 67.25 | 67.31 | 67.33 | 67.56 | 67.7 | 67.8 | 68.06 | 68.07 | 68.29 | 68.34 | 68.36 | 68.39 | 68.45 | 68.54 | 68.82 | 68.96 | 69.01 | 69.13 | 69.36 | 69.45 | 69.52 | 69.69 | 69.9 | 70.04 | 70.21 | 70.3 | 70.39 | 70.58 | 70.77 | 70.98 | 71.19 | 71.42 | 71.66 | 71.71 | 71.78 | 71.91 | 72.16 | 72.47 | 72.77 | 72.92 | 73.08 | 73.08 | 73.23
20 | 80 | SLB-20-80P | 41.52 | 3.2 | 77.94 |  | 74.11 | 74.53 | 75.09 | 75.34 | 76.21 | 76.74 | 76.82 | 77.05 | 77.31 | 77.38 | 77.4 | 77.67 | 77.82 | 77.94 | 78.23 | 78.24 | 78.5 | 78.55 | 78.58 | 78.61 | 78.68 | 78.79 | 79.11 | 79.26 | 79.32 | 79.46 | 79.72 | 79.83 | 79.9 | 80.1 | 80.34 | 80.5 | 80.7 | 80.8 | 80.9 | 81.12 | 81.34 | 81.58 | 81.82 | 82.08 | 82.36 | 82.41 | 82.5 | 82.65 | 82.93 | 83.28 | 83.63 | 83.8 | 83.98 | 83.98 | 84.16
20 | 90 | SLB-20-90P | 46.71 | 3.1 | 88.01 |  | 83.7 | 84.17 | 84.81 | 85.08 | 86.07 | 86.66 | 86.75 | 87 | 87.31 | 87.38 | 87.41 | 87.7 | 87.88 | 88.01 | 88.34 | 88.35 | 88.64 | 88.7 | 88.74 | 88.77 | 88.84 | 88.96 | 89.33 | 89.5 | 89.57 | 89.73 | 90.02 | 90.14 | 90.22 | 90.45 | 90.72 | 90.89 | 91.12 | 91.23 | 91.35 | 91.59 | 91.84 | 92.11 | 92.38 | 92.68 | 92.99 | 93.05 | 93.15 | 93.31 | 93.63 | 94.02 | 94.42 | 94.62 | 94.82 | 94.82 | 95.02
20 | 100 | SLB-20-100P | 51.9 | 3 | 98.08 |  | 93.29 | 93.81 | 94.52 | 94.83 | 95.92 | 96.57 | 96.68 | 96.96 | 97.3 | 97.38 | 97.41 | 97.74 | 97.94 | 98.08 | 98.45 | 98.46 | 98.78 | 98.85 | 98.89 | 98.93 | 99.01 | 99.14 | 99.54 | 99.74 | 99.82 | 99.99 | 100.31 | 100.45 | 100.54 | 100.8 | 101.09 | 101.29 | 101.54 | 101.67 | 101.8 | 102.06 | 102.34 | 102.64 | 102.95 | 103.27 | 103.62 | 103.69 | 103.8 | 103.98 | 104.34 | 104.77 | 105.21 | 105.43 | 105.65 | 105.65 | 105.87
20 | 120 | SLB-20-120P | 62.28 | 2.8 | 118.22 |  | 112.46 | 113.09 | 113.94 | 114.31 | 115.63 | 116.41 | 116.54 | 116.88 | 117.28 | 117.38 | 117.42 | 117.81 | 118.05 | 118.22 | 118.66 | 118.68 | 119.06 | 119.15 | 119.2 | 119.24 | 119.34 | 119.5 | 119.98 | 120.22 | 120.31 | 120.52 | 120.91 | 121.07 | 121.18 | 121.49 | 121.84 | 122.08 | 122.38 | 122.53 | 122.69 | 123.01 | 123.35 | 123.7 | 124.07 | 124.46 | 124.88 | 124.96 | 125.09 | 125.31 | 125.74 | 126.26 | 126.79 | 127.06 | 127.32 | 127.32 | 127.59
20 | 150 | SLB-20-150P | 77.85 | 2.6 | 148.37 |  | 141.16 | 141.95 | 143.01 | 143.48 | 145.12 | 146.11 | 146.27 | 146.69 | 147.19 | 147.32 | 147.36 | 147.86 | 148.15 | 148.37 | 148.92 | 148.94 | 149.42 | 149.53 | 149.59 | 149.65 | 149.77 | 149.97 | 150.57 | 150.87 | 150.98 | 151.24 | 151.73 | 151.94 | 152.08 | 152.46 | 152.9 | 153.19 | 153.57 | 153.77 | 153.96 | 154.36 | 154.78 | 155.23 | 155.69 | 156.18 | 156.7 | 156.8 | 156.97 | 157.25 | 157.78 | 158.44 | 159.1 | 159.43 | 159.76 | 159.76 | 160.09
20 | 170 | SLB-20-170P | 88.23 | 2.6 | 168.38 |  | 160.21 | 161.1 | 162.31 | 162.83 | 164.7 | 165.81 | 166 | 166.48 | 167.05 | 167.19 | 167.24 | 167.8 | 168.14 | 168.38 | 169.01 | 169.03 | 169.57 | 169.7 | 169.76 | 169.83 | 169.97 | 170.2 | 170.88 | 171.21 | 171.35 | 171.64 | 172.19 | 172.43 | 172.58 | 173.01 | 173.52 | 173.85 | 174.28 | 174.5 | 174.72 | 175.18 | 175.65 | 176.16 | 176.68 | 177.24 | 177.82 | 177.94 | 178.13 | 178.44 | 179.05 | 179.79 | 180.54 | 180.92 | 181.3 | 181.3 | 181.67
20 | 200 | SLB-20-200P | 103.8 | 2.5 | 198.46 |  | 188.84 | 189.89 | 191.31 | 191.93 | 194.13 | 195.44 | 195.66 | 196.22 | 196.89 | 197.06 | 197.12 | 197.78 | 198.17 | 198.46 | 199.2 | 199.23 | 199.87 | 200.01 | 200.09 | 200.17 | 200.33 | 200.6 | 201.41 | 201.79 | 201.95 | 202.3 | 202.95 | 203.22 | 203.41 | 203.92 | 204.51 | 204.9 | 205.41 | 205.66 | 205.93 | 206.46 | 207.02 | 207.62 | 208.24 | 208.89 | 209.58 | 209.72 | 209.94 | 210.31 | 211.02 | 211.9 | 212.78 | 213.22 | 213.67 | 213.67 | 214.11
25 | 30 | SLB-25-30P | 15.57 | 8.3 | 24.55 |  | 23.2 | 23.34 | 23.54 | 23.63 | 23.94 | 24.13 | 24.16 | 24.24 | 24.33 | 24.35 | 24.36 | 24.46 | 24.51 | 24.55 | 24.66 | 24.66 | 24.75 | 24.77 | 24.78 | 24.79 | 24.81 | 24.85 | 24.97 | 25.02 | 25.04 | 25.09 | 25.18 | 25.22 | 25.25 | 25.32 | 25.41 | 25.46 | 25.53 | 25.57 | 25.61 | 25.68 | 25.76 | 25.84 | 25.93 | 26.03 | 26.12 | 26.14 | 26.17 | 26.23 | 26.33 | 26.45 | 26.58 | 26.64 | 26.7 | 26.7 | 26.77
25 | 35 | SLB-25-35P | 18.17 | 7 | 30.42 |  | 28.81 | 28.98 | 29.22 | 29.33 | 29.69 | 29.91 | 29.95 | 30.04 | 30.16 | 30.19 | 30.19 | 30.31 | 30.37 | 30.42 | 30.54 | 30.55 | 30.66 | 30.68 | 30.69 | 30.71 | 30.73 | 30.78 | 30.91 | 30.98 | 31.01 | 31.06 | 31.17 | 31.22 | 31.25 | 31.33 | 31.43 | 31.5 | 31.59 | 31.63 | 31.67 | 31.76 | 31.86 | 31.96 | 32.06 | 32.17 | 32.29 | 32.31 | 32.35 | 32.41 | 32.53 | 32.68 | 32.82 | 32.9 | 32.97 | 32.97 | 33.05
25 | 40 | SLB-25-40P | 20.76 | 6.2 | 35.94 |  | 34.08 | 34.28 | 34.56 | 34.68 | 35.1 | 35.35 | 35.4 | 35.51 | 35.64 | 35.67 | 35.68 | 35.81 | 35.88 | 35.94 | 36.08 | 36.09 | 36.21 | 36.24 | 36.25 | 36.27 | 36.3 | 36.35 | 36.51 | 36.58 | 36.62 | 36.68 | 36.81 | 36.86 | 36.9 | 37 | 37.11 | 37.19 | 37.28 | 37.33 | 37.39 | 37.49 | 37.6 | 37.71 | 37.83 | 37.96 | 38.09 | 38.12 | 38.16 | 38.24 | 38.37 | 38.54 | 38.71 | 38.8 | 38.89 | 38.89 | 38.97
25 | 50 | SLB-25-50P | 25.95 | 5.2 | 46.6 |  | 44.25 | 44.51 | 44.85 | 45 | 45.54 | 45.86 | 45.92 | 46.05 | 46.22 | 46.26 | 46.27 | 46.44 | 46.53 | 46.6 | 46.78 | 46.79 | 46.95 | 46.98 | 47 | 47.02 | 47.06 | 47.13 | 47.32 | 47.42 | 47.46 | 47.54 | 47.7 | 47.77 | 47.81 | 47.94 | 48.08 | 48.18 | 48.3 | 48.37 | 48.43 | 48.56 | 48.7 | 48.85 | 49 | 49.16 | 49.33 | 49.36 | 49.42 | 49.51 | 49.68 | 49.9 | 50.11 | 50.22 | 50.33 | 50.33 | 50.44
25 | 60 | SLB-25-60P | 31.14 | 4.6 | 57 |  | 54.16 | 54.47 | 54.89 | 55.07 | 55.72 | 56.11 | 56.17 | 56.34 | 56.54 | 56.59 | 56.61 | 56.8 | 56.92 | 57 | 57.22 | 57.23 | 57.42 | 57.46 | 57.49 | 57.51 | 57.56 | 57.64 | 57.87 | 57.99 | 58.04 | 58.14 | 58.33 | 58.41 | 58.47 | 58.62 | 58.79 | 58.91 | 59.06 | 59.13 | 59.21 | 59.37 | 59.54 | 59.71 | 59.89 | 60.09 | 60.29 | 60.33 | 60.4 | 60.51 | 60.72 | 60.98 | 61.24 | 61.37 | 61.5 | 61.5 | 61.63
25 | 70 | SLB-25-70P | 36.33 | 4.2 | 67.27 |  | 63.94 | 64.31 | 64.8 | 65.01 | 65.77 | 66.23 | 66.3 | 66.5 | 66.73 | 66.79 | 66.81 | 67.04 | 67.17 | 67.27 | 67.53 | 67.54 | 67.76 | 67.81 | 67.84 | 67.86 | 67.92 | 68.01 | 68.29 | 68.43 | 68.48 | 68.6 | 68.83 | 68.92 | 68.99 | 69.16 | 69.37 | 69.5 | 69.68 | 69.77 | 69.86 | 70.04 | 70.24 | 70.44 | 70.66 | 70.88 | 71.12 | 71.17 | 71.25 | 71.38 | 71.62 | 71.93 | 72.23 | 72.39 | 72.54 | 72.54 | 72.69
25 | 80 | SLB-25-80P | 41.52 | 3.9 | 77.48 |  | 73.66 | 74.08 | 74.64 | 74.89 | 75.76 | 76.28 | 76.36 | 76.59 | 76.85 | 76.92 | 76.94 | 77.21 | 77.36 | 77.48 | 77.77 | 77.78 | 78.03 | 78.09 | 78.12 | 78.15 | 78.22 | 78.32 | 78.64 | 78.8 | 78.86 | 79 | 79.26 | 79.36 | 79.44 | 79.64 | 79.88 | 80.03 | 80.23 | 80.33 | 80.44 | 80.65 | 80.87 | 81.11 | 81.35 | 81.61 | 81.89 | 81.94 | 82.03 | 82.18 | 82.46 | 82.81 | 83.16 | 83.33 | 83.51 | 83.51 | 83.69
25 | 90 | SLB-25-90P | 46.71 | 3.7 | 87.61 |  | 83.31 | 83.78 | 84.42 | 84.69 | 85.68 | 86.26 | 86.36 | 86.61 | 86.91 | 86.99 | 87.01 | 87.31 | 87.48 | 87.61 | 87.94 | 87.96 | 88.24 | 88.31 | 88.34 | 88.38 | 88.45 | 88.57 | 88.93 | 89.1 | 89.17 | 89.33 | 89.62 | 89.74 | 89.82 | 90.05 | 90.32 | 90.49 | 90.72 | 90.83 | 90.95 | 91.19 | 91.44 | 91.71 | 91.98 | 92.28 | 92.58 | 92.65 | 92.75 | 92.91 | 93.23 | 93.62 | 94.02 | 94.21 | 94.41 | 94.41 | 94.61
25 | 100 | SLB-25-100P | 51.9 | 3.5 | 97.75 |  | 92.96 | 93.49 | 94.19 | 94.5 | 95.59 | 96.25 | 96.36 | 96.63 | 96.97 | 97.05 | 97.08 | 97.41 | 97.61 | 97.75 | 98.12 | 98.13 | 98.45 | 98.52 | 98.56 | 98.6 | 98.68 | 98.81 | 99.21 | 99.41 | 99.49 | 99.66 | 99.98 | 100.12 | 100.21 | 100.46 | 100.76 | 100.95 | 101.21 | 101.33 | 101.46 | 101.73 | 102.01 | 102.3 | 102.61 | 102.94 | 103.28 | 103.35 | 103.46 | 103.64 | 104 | 104.43 | 104.87 | 105.09 | 105.31 | 105.31 | 105.54
25 | 120 | SLB-25-120P | 62.28 | 3.3 | 117.89 |  | 112.14 | 112.77 | 113.62 | 113.99 | 115.3 | 116.09 | 116.22 | 116.55 | 116.95 | 117.06 | 117.09 | 117.49 | 117.72 | 117.89 | 118.34 | 118.35 | 118.73 | 118.82 | 118.87 | 118.91 | 119.01 | 119.17 | 119.65 | 119.88 | 119.98 | 120.19 | 120.58 | 120.74 | 120.85 | 121.15 | 121.51 | 121.74 | 122.05 | 122.2 | 122.36 | 122.68 | 123.01 | 123.37 | 123.74 | 124.13 | 124.54 | 124.62 | 124.76 | 124.98 | 125.41 | 125.93 | 126.45 | 126.72 | 126.98 | 126.98 | 127.25
25 | 150 | SLB-25-150P | 77.85 | 3 | 148.11 |  | 140.9 | 141.69 | 142.75 | 143.22 | 144.86 | 145.84 | 146.01 | 146.43 | 146.93 | 147.06 | 147.1 | 147.6 | 147.89 | 148.11 | 148.66 | 148.68 | 149.16 | 149.27 | 149.33 | 149.38 | 149.5 | 149.71 | 150.31 | 150.6 | 150.72 | 150.98 | 151.47 | 151.67 | 151.81 | 152.19 | 152.63 | 152.93 | 153.31 | 153.5 | 153.69 | 154.1 | 154.52 | 154.96 | 155.42 | 155.91 | 156.43 | 156.54 | 156.7 | 156.98 | 157.51 | 158.17 | 158.83 | 159.16 | 159.49 | 159.49 | 159.82
25 | 170 | SLB-25-170P | 88.23 | 2.9 | 168.18 |  | 160.01 | 160.91 | 162.11 | 162.64 | 164.5 | 165.62 | 165.8 | 166.28 | 166.85 | 167 | 167.04 | 167.61 | 167.94 | 168.18 | 168.81 | 168.83 | 169.38 | 169.5 | 169.57 | 169.63 | 169.77 | 170 | 170.68 | 171.01 | 171.15 | 171.44 | 171.99 | 172.23 | 172.38 | 172.81 | 173.32 | 173.65 | 174.08 | 174.3 | 174.52 | 174.98 | 175.45 | 175.96 | 176.48 | 177.04 | 177.62 | 177.74 | 177.93 | 178.24 | 178.85 | 179.59 | 180.34 | 180.72 | 181.09 | 181.09 | 181.47
25 | 200 | SLB-25-200P | 103.8 | 2.8 | 198.26 |  | 188.65 | 189.7 | 191.12 | 191.74 | 193.93 | 195.25 | 195.46 | 196.02 | 196.7 | 196.87 | 196.92 | 197.59 | 197.98 | 198.26 | 199.01 | 199.03 | 199.67 | 199.81 | 199.89 | 199.97 | 200.13 | 200.4 | 201.21 | 201.6 | 201.75 | 202.1 | 202.75 | 203.02 | 203.21 | 203.72 | 204.31 | 204.7 | 205.21 | 205.46 | 205.73 | 206.26 | 206.82 | 207.42 | 208.04 | 208.69 | 209.38 | 209.52 | 209.74 | 210.11 | 210.82 | 211.7 | 212.58 | 213.02 | 213.46 | 213.46 | 213.91
25 | 220 | SLB-25-220P | 114.18 | 2.7 | 218.34 |  | 207.76 | 208.91 | 210.47 | 211.16 | 213.58 | 215.02 | 215.26 | 215.88 | 216.62 | 216.8 | 216.86 | 217.59 | 218.02 | 218.34 | 219.16 | 219.19 | 219.89 | 220.05 | 220.13 | 220.22 | 220.4 | 220.69 | 221.58 | 222.01 | 222.18 | 222.56 | 223.28 | 223.58 | 223.78 | 224.34 | 224.99 | 225.43 | 225.98 | 226.26 | 226.55 | 227.14 | 227.76 | 228.41 | 229.09 | 229.81 | 230.57 | 230.73 | 230.97 | 231.37 | 232.16 | 233.12 | 234.09 | 234.58 | 235.07 | 235.07 | 235.56
25 | 250 | SLB-25-250P | 129.75 | 2.6 | 248.42 |  | 236.39 | 237.71 | 239.48 | 240.26 | 243.01 | 244.65 | 244.92 | 245.62 | 246.46 | 246.67 | 246.74 | 247.57 | 248.06 | 248.42 | 249.35 | 249.38 | 250.18 | 250.36 | 250.46 | 250.56 | 250.76 | 251.1 | 252.1 | 252.59 | 252.79 | 253.22 | 254.04 | 254.38 | 254.61 | 255.24 | 255.99 | 256.48 | 257.11 | 257.43 | 257.76 | 258.43 | 259.13 | 259.87 | 260.65 | 261.46 | 262.32 | 262.5 | 262.78 | 263.24 | 264.13 | 265.23 | 266.33 | 266.88 | 267.44 | 267.44 | 267.99
25.4 | 30 | SLB-25.4-30P | 15.57 | 8.3 | 24.55 |  | 23.2 | 23.34 | 23.54 | 23.63 | 23.94 | 24.13 | 24.16 | 24.24 | 24.33 | 24.35 | 24.36 | 24.46 | 24.51 | 24.55 | 24.66 | 24.66 | 24.75 | 24.77 | 24.78 | 24.79 | 24.81 | 24.85 | 24.97 | 25.02 | 25.04 | 25.09 | 25.18 | 25.22 | 25.25 | 25.32 | 25.41 | 25.46 | 25.53 | 25.57 | 25.61 | 25.68 | 25.76 | 25.84 | 25.93 | 26.03 | 26.12 | 26.14 | 26.17 | 26.23 | 26.33 | 26.45 | 26.58 | 26.64 | 26.7 | 26.7 | 26.77
25.4 | 35 | SLB-25.4-35P | 18.17 | 7 | 30.42 |  | 28.81 | 28.98 | 29.22 | 29.33 | 29.69 | 29.91 | 29.95 | 30.04 | 30.16 | 30.19 | 30.19 | 30.31 | 30.37 | 30.42 | 30.54 | 30.55 | 30.66 | 30.68 | 30.69 | 30.71 | 30.73 | 30.78 | 30.91 | 30.98 | 31.01 | 31.06 | 31.17 | 31.22 | 31.25 | 31.33 | 31.43 | 31.5 | 31.59 | 31.63 | 31.67 | 31.76 | 31.86 | 31.96 | 32.06 | 32.17 | 32.29 | 32.31 | 32.35 | 32.41 | 32.53 | 32.68 | 32.82 | 32.9 | 32.97 | 32.97 | 33.05
25.4 | 40 | SLB-25.4-40P | 20.76 | 6.2 | 35.94 |  | 34.08 | 34.28 | 34.56 | 34.68 | 35.1 | 35.35 | 35.4 | 35.51 | 35.64 | 35.67 | 35.68 | 35.81 | 35.88 | 35.94 | 36.08 | 36.09 | 36.21 | 36.24 | 36.25 | 36.27 | 36.3 | 36.35 | 36.51 | 36.58 | 36.62 | 36.68 | 36.81 | 36.86 | 36.9 | 37 | 37.11 | 37.19 | 37.28 | 37.33 | 37.39 | 37.49 | 37.6 | 37.71 | 37.83 | 37.96 | 38.09 | 38.12 | 38.16 | 38.24 | 38.37 | 38.54 | 38.71 | 38.8 | 38.89 | 38.89 | 38.97
25.4 | 50 | SLB-25.4-50P | 25.95 | 5.2 | 46.6 |  | 44.25 | 44.51 | 44.85 | 45 | 45.54 | 45.86 | 45.92 | 46.05 | 46.22 | 46.26 | 46.27 | 46.44 | 46.53 | 46.6 | 46.78 | 46.79 | 46.95 | 46.98 | 47 | 47.02 | 47.06 | 47.13 | 47.32 | 47.42 | 47.46 | 47.54 | 47.7 | 47.77 | 47.81 | 47.94 | 48.08 | 48.18 | 48.3 | 48.37 | 48.43 | 48.56 | 48.7 | 48.85 | 49 | 49.16 | 49.33 | 49.36 | 49.42 | 49.51 | 49.68 | 49.9 | 50.11 | 50.22 | 50.33 | 50.33 | 50.44
25.4 | 60 | SLB-25.4-60P | 31.14 | 4.6 | 57 |  | 54.16 | 54.47 | 54.89 | 55.07 | 55.72 | 56.11 | 56.17 | 56.34 | 56.54 | 56.59 | 56.61 | 56.8 | 56.92 | 57 | 57.22 | 57.23 | 57.42 | 57.46 | 57.49 | 57.51 | 57.56 | 57.64 | 57.87 | 57.99 | 58.04 | 58.14 | 58.33 | 58.41 | 58.47 | 58.62 | 58.79 | 58.91 | 59.06 | 59.13 | 59.21 | 59.37 | 59.54 | 59.71 | 59.89 | 60.09 | 60.29 | 60.33 | 60.4 | 60.51 | 60.72 | 60.98 | 61.24 | 61.37 | 61.5 | 61.5 | 61.63
25.4 | 70 | SLB-25.4-70P | 36.33 | 4.2 | 67.27 |  | 63.94 | 64.31 | 64.8 | 65.01 | 65.77 | 66.23 | 66.3 | 66.5 | 66.73 | 66.79 | 66.81 | 67.04 | 67.17 | 67.27 | 67.53 | 67.54 | 67.76 | 67.81 | 67.84 | 67.86 | 67.92 | 68.01 | 68.29 | 68.43 | 68.48 | 68.6 | 68.83 | 68.92 | 68.99 | 69.16 | 69.37 | 69.5 | 69.68 | 69.77 | 69.86 | 70.04 | 70.24 | 70.44 | 70.66 | 70.88 | 71.12 | 71.17 | 71.25 | 71.38 | 71.62 | 71.93 | 72.23 | 72.39 | 72.54 | 72.54 | 72.69
25.4 | 80 | SLB-25.4-80P | 41.52 | 3.9 | 77.48 |  | 73.66 | 74.08 | 74.64 | 74.89 | 75.76 | 76.28 | 76.36 | 76.59 | 76.85 | 76.92 | 76.94 | 77.21 | 77.36 | 77.48 | 77.77 | 77.78 | 78.03 | 78.09 | 78.12 | 78.15 | 78.22 | 78.32 | 78.64 | 78.8 | 78.86 | 79 | 79.26 | 79.36 | 79.44 | 79.64 | 79.88 | 80.03 | 80.23 | 80.33 | 80.44 | 80.65 | 80.87 | 81.11 | 81.35 | 81.61 | 81.89 | 81.94 | 82.03 | 82.18 | 82.46 | 82.81 | 83.16 | 83.33 | 83.51 | 83.51 | 83.69
25.4 | 90 | SLB-25.4-90P | 46.71 | 3.7 | 87.61 |  | 83.31 | 83.78 | 84.42 | 84.69 | 85.68 | 86.26 | 86.36 | 86.61 | 86.91 | 86.99 | 87.01 | 87.31 | 87.48 | 87.61 | 87.94 | 87.96 | 88.24 | 88.31 | 88.34 | 88.38 | 88.45 | 88.57 | 88.93 | 89.1 | 89.17 | 89.33 | 89.62 | 89.74 | 89.82 | 90.05 | 90.32 | 90.49 | 90.72 | 90.83 | 90.95 | 91.19 | 91.44 | 91.71 | 91.98 | 92.28 | 92.58 | 92.65 | 92.75 | 92.91 | 93.23 | 93.62 | 94.02 | 94.21 | 94.41 | 94.41 | 94.61
25.4 | 100 | SLB-25.4-100P | 51.9 | 3.5 | 97.75 |  | 92.96 | 93.49 | 94.19 | 94.5 | 95.59 | 96.25 | 96.36 | 96.63 | 96.97 | 97.05 | 97.08 | 97.41 | 97.61 | 97.75 | 98.12 | 98.13 | 98.45 | 98.52 | 98.56 | 98.6 | 98.68 | 98.81 | 99.21 | 99.41 | 99.49 | 99.66 | 99.98 | 100.12 | 100.21 | 100.46 | 100.76 | 100.95 | 101.21 | 101.33 | 101.46 | 101.73 | 102.01 | 102.3 | 102.61 | 102.94 | 103.28 | 103.35 | 103.46 | 103.64 | 104 | 104.43 | 104.87 | 105.09 | 105.31 | 105.31 | 105.54
25.4 | 120 | SLB-25.4-120P | 62.28 | 3.3 | 117.89 |  | 112.14 | 112.77 | 113.62 | 113.99 | 115.3 | 116.09 | 116.22 | 116.55 | 116.95 | 117.06 | 117.09 | 117.49 | 117.72 | 117.89 | 118.34 | 118.35 | 118.73 | 118.82 | 118.87 | 118.91 | 119.01 | 119.17 | 119.65 | 119.88 | 119.98 | 120.19 | 120.58 | 120.74 | 120.85 | 121.15 | 121.51 | 121.74 | 122.05 | 122.2 | 122.36 | 122.68 | 123.01 | 123.37 | 123.74 | 124.13 | 124.54 | 124.62 | 124.76 | 124.98 | 125.41 | 125.93 | 126.45 | 126.72 | 126.98 | 126.98 | 127.25
25.4 | 150 | SLB-25.4-150P | 77.85 | 3 | 148.11 |  | 140.9 | 141.69 | 142.75 | 143.22 | 144.86 | 145.84 | 146.01 | 146.43 | 146.93 | 147.06 | 147.1 | 147.6 | 147.89 | 148.11 | 148.66 | 148.68 | 149.16 | 149.27 | 149.33 | 149.38 | 149.5 | 149.71 | 150.31 | 150.6 | 150.72 | 150.98 | 151.47 | 151.67 | 151.81 | 152.19 | 152.63 | 152.93 | 153.31 | 153.5 | 153.69 | 154.1 | 154.52 | 154.96 | 155.42 | 155.91 | 156.43 | 156.54 | 156.7 | 156.98 | 157.51 | 158.17 | 158.83 | 159.16 | 159.49 | 159.49 | 159.82
25.4 | 170 | SLB-25.4-170P | 88.23 | 2.9 | 168.18 |  | 160.01 | 160.91 | 162.11 | 162.64 | 164.5 | 165.62 | 165.8 | 166.28 | 166.85 | 167 | 167.04 | 167.61 | 167.94 | 168.18 | 168.81 | 168.83 | 169.38 | 169.5 | 169.57 | 169.63 | 169.77 | 170 | 170.68 | 171.01 | 171.15 | 171.44 | 171.99 | 172.23 | 172.38 | 172.81 | 173.32 | 173.65 | 174.08 | 174.3 | 174.52 | 174.98 | 175.45 | 175.96 | 176.48 | 177.04 | 177.62 | 177.74 | 177.93 | 178.24 | 178.85 | 179.59 | 180.34 | 180.72 | 181.09 | 181.09 | 181.47
25.4 | 200 | SLB-25.4-200P | 103.8 | 2.8 | 198.26 |  | 188.65 | 189.7 | 191.12 | 191.74 | 193.93 | 195.25 | 195.46 | 196.02 | 196.7 | 196.87 | 196.92 | 197.59 | 197.98 | 198.26 | 199.01 | 199.03 | 199.67 | 199.81 | 199.89 | 199.97 | 200.13 | 200.4 | 201.21 | 201.6 | 201.75 | 202.1 | 202.75 | 203.02 | 203.21 | 203.72 | 204.31 | 204.7 | 205.21 | 205.46 | 205.73 | 206.26 | 206.82 | 207.42 | 208.04 | 208.69 | 209.38 | 209.52 | 209.74 | 210.11 | 210.82 | 211.7 | 212.58 | 213.02 | 213.46 | 213.46 | 213.91
25.4 | 250 | SLB-25.4-250P | 129.75 | 2.6 | 248.42 |  | 236.39 | 237.71 | 239.48 | 240.26 | 243.01 | 244.65 | 244.92 | 245.62 | 246.46 | 246.67 | 246.74 | 247.57 | 248.06 | 248.42 | 249.35 | 249.38 | 250.18 | 250.36 | 250.46 | 250.56 | 250.76 | 251.1 | 252.1 | 252.59 | 252.79 | 253.22 | 254.04 | 254.38 | 254.61 | 255.24 | 255.99 | 256.48 | 257.11 | 257.43 | 257.76 | 258.43 | 259.13 | 259.87 | 260.65 | 261.46 | 262.32 | 262.5 | 262.78 | 263.24 | 264.13 | 265.23 | 266.33 | 266.88 | 267.44 | 267.44 | 267.99
25.4 | 300 | SLB-25.4-300P | 155.7 | 2.5 | 298.52 |  | 284.07 | 285.65 | 287.78 | 288.71 | 292.01 | 293.98 | 294.31 | 295.15 | 296.16 | 296.42 | 296.5 | 297.5 | 298.08 | 298.52 | 299.63 | 299.67 | 300.63 | 300.84 | 300.96 | 301.08 | 301.32 | 301.73 | 302.94 | 303.52 | 303.76 | 304.28 | 305.25 | 305.67 | 305.94 | 306.7 | 307.6 | 308.19 | 308.95 | 309.33 | 309.72 | 310.53 | 311.37 | 312.26 | 313.19 | 314.17 | 315.21 | 315.42 | 315.75 | 316.3 | 317.38 | 318.69 | 320.01 | 320.67 | 321.34 | 321.34 | 322.01
25.4 | 500 | SLB-25.4-500P | 259.5 | 2.3 | 498.76 |  | 474.66 | 477.29 | 480.85 | 482.4 | 487.91 | 491.19 | 491.74 | 493.14 | 494.83 | 495.25 | 495.39 | 497.06 | 498.03 | 498.76 | 500.61 | 500.68 | 502.28 | 502.64 | 502.83 | 503.03 | 503.43 | 504.11 | 506.13 | 507.1 | 507.5 | 508.37 | 510 | 510.68 | 511.15 | 512.41 | 513.9 | 514.89 | 516.15 | 516.79 | 517.45 | 518.8 | 520.2 | 521.68 | 523.23 | 524.87 | 526.59 | 526.95 | 527.5 | 528.43 | 530.22 | 532.4 | 534.61 | 535.72 | 536.83 | 536.83 | 537.95
25.4 | 700 | SLB-25.4-700P | 363.3 | 2.2 | 698.93 |  | 665.18 | 668.87 | 673.85 | 676.03 | 683.74 | 688.34 | 689.1 | 691.07 | 693.43 | 694.03 | 694.21 | 696.55 | 697.92 | 698.93 | 701.53 | 701.62 | 703.86 | 704.37 | 704.64 | 704.92 | 705.48 | 706.43 | 709.25 | 710.62 | 711.18 | 712.39 | 714.67 | 715.63 | 716.28 | 718.06 | 720.14 | 721.52 | 723.29 | 724.19 | 725.1 | 727 | 728.96 | 731.03 | 733.21 | 735.5 | 737.92 | 738.41 | 739.18 | 740.48 | 742.99 | 746.05 | 749.14 | 750.69 | 752.25 | 752.25 | 753.82
25.4 | 1000 | SLB-25.4-1000P | 519 | 2.2 | 999.09 |  | 950.87 | 956.14 | 963.25 | 966.36 | 977.38 | 983.96 | 985.04 | 987.86 | 991.23 | 992.08 | 992.35 | 995.69 | 997.65 | 999.09 | 1002.81 | 1002.94 | 1006.14 | 1006.86 | 1007.25 | 1007.65 | 1008.45 | 1009.81 | 1013.84 | 1015.79 | 1016.59 | 1018.33 | 1021.58 | 1022.96 | 1023.89 | 1026.42 | 1029.4 | 1031.37 | 1033.9 | 1035.19 | 1036.49 | 1039.2 | 1042 | 1044.96 | 1048.07 | 1051.35 | 1054.8 | 1055.51 | 1056.61 | 1058.46 | 1062.05 | 1066.42 | 1070.83 | 1073.05 | 1075.28 | 1075.28 | 1077.52
30 | 35 | SLB-30-35P | 18.17 | 9.9 | 28.51 |  | 26.93 | 27.1 | 27.34 | 27.44 | 27.8 | 28.01 | 28.05 | 28.14 | 28.25 | 28.28 | 28.29 | 28.4 | 28.46 | 28.51 | 28.63 | 28.64 | 28.74 | 28.76 | 28.78 | 28.79 | 28.82 | 28.86 | 28.99 | 29.06 | 29.08 | 29.14 | 29.25 | 29.29 | 29.32 | 29.41 | 29.51 | 29.57 | 29.65 | 29.7 | 29.74 | 29.83 | 29.92 | 30.02 | 30.12 | 30.23 | 30.34 | 30.36 | 30.4 | 30.46 | 30.58 | 30.72 | 30.87 | 30.94 | 31.02 | 31.02 | 31.09
30 | 40 | SLB-30-40P | 20.76 | 8.4 | 34.49 |  | 32.65 | 32.86 | 33.13 | 33.24 | 33.66 | 33.91 | 33.96 | 34.06 | 34.19 | 34.22 | 34.23 | 34.36 | 34.44 | 34.49 | 34.63 | 34.64 | 34.76 | 34.79 | 34.8 | 34.82 | 34.85 | 34.9 | 35.05 | 35.13 | 35.16 | 35.22 | 35.35 | 35.4 | 35.44 | 35.53 | 35.65 | 35.72 | 35.82 | 35.87 | 35.92 | 36.02 | 36.13 | 36.24 | 36.36 | 36.49 | 36.62 | 36.65 | 36.69 | 36.76 | 36.9 | 37.06 | 37.23 | 37.32 | 37.4 | 37.4 | 37.49
30 | 50 | SLB-30-50P | 25.95 | 6.8 | 45.55 |  | 43.21 | 43.47 | 43.81 | 43.96 | 44.5 | 44.82 | 44.87 | 45.01 | 45.17 | 45.21 | 45.22 | 45.38 | 45.48 | 45.55 | 45.73 | 45.74 | 45.89 | 45.93 | 45.95 | 45.96 | 46 | 46.07 | 46.27 | 46.36 | 46.4 | 46.48 | 46.64 | 46.71 | 46.75 | 46.88 | 47.02 | 47.12 | 47.24 | 47.3 | 47.36 | 47.5 | 47.63 | 47.78 | 47.93 | 48.09 | 48.25 | 48.29 | 48.34 | 48.43 | 48.61 | 48.82 | 49.03 | 49.14 | 49.25 | 49.25 | 49.36
30 | 60 | SLB-30-60P | 31.14 | 5.9 | 56.15 |  | 53.32 | 53.63 | 54.04 | 54.23 | 54.87 | 55.26 | 55.32 | 55.49 | 55.69 | 55.74 | 55.75 | 55.95 | 56.06 | 56.15 | 56.37 | 56.37 | 56.56 | 56.6 | 56.63 | 56.65 | 56.7 | 56.78 | 57.01 | 57.13 | 57.17 | 57.28 | 57.47 | 57.55 | 57.6 | 57.75 | 57.93 | 58.04 | 58.19 | 58.27 | 58.34 | 58.5 | 58.67 | 58.84 | 59.02 | 59.22 | 59.42 | 59.46 | 59.53 | 59.64 | 59.85 | 60.1 | 60.36 | 60.49 | 60.62 | 60.62 | 60.76
30 | 70 | SLB-30-70P | 36.33 | 5.2 | 66.61 |  | 63.29 | 63.66 | 64.15 | 64.36 | 65.12 | 65.57 | 65.65 | 65.84 | 66.07 | 66.13 | 66.15 | 66.38 | 66.51 | 66.61 | 66.87 | 66.88 | 67.1 | 67.15 | 67.18 | 67.2 | 67.26 | 67.35 | 67.63 | 67.76 | 67.82 | 67.94 | 68.16 | 68.26 | 68.32 | 68.5 | 68.7 | 68.84 | 69.01 | 69.1 | 69.19 | 69.38 | 69.57 | 69.77 | 69.99 | 70.21 | 70.45 | 70.5 | 70.58 | 70.71 | 70.95 | 71.25 | 71.56 | 71.71 | 71.86 | 71.86 | 72.02
30 | 80 | SLB-30-80P | 41.52 | 4.8 | 76.88 |  | 73.08 | 73.49 | 74.05 | 74.3 | 75.17 | 75.69 | 75.77 | 76 | 76.26 | 76.33 | 76.35 | 76.61 | 76.77 | 76.88 | 77.18 | 77.19 | 77.44 | 77.5 | 77.53 | 77.56 | 77.62 | 77.73 | 78.05 | 78.2 | 78.26 | 78.4 | 78.66 | 78.77 | 78.84 | 79.04 | 79.28 | 79.43 | 79.63 | 79.73 | 79.84 | 80.05 | 80.27 | 80.51 | 80.75 | 81.01 | 81.28 | 81.34 | 81.43 | 81.57 | 81.86 | 82.2 | 82.55 | 82.73 | 82.9 | 82.9 | 83.08
30 | 90 | SLB-30-90P | 46.71 | 4.5 | 87.09 |  | 82.79 | 83.26 | 83.9 | 84.17 | 85.15 | 85.74 | 85.84 | 86.09 | 86.39 | 86.46 | 86.49 | 86.78 | 86.96 | 87.09 | 87.42 | 87.43 | 87.71 | 87.78 | 87.81 | 87.85 | 87.92 | 88.04 | 88.4 | 88.57 | 88.64 | 88.8 | 89.09 | 89.21 | 89.29 | 89.52 | 89.78 | 89.96 | 90.19 | 90.3 | 90.42 | 90.66 | 90.91 | 91.17 | 91.45 | 91.74 | 92.05 | 92.11 | 92.21 | 92.37 | 92.69 | 93.08 | 93.48 | 93.67 | 93.87 | 93.87 | 94.07
30 | 100 | SLB-30-100P | 51.9 | 4.2 | 97.29 |  | 92.51 | 93.03 | 93.74 | 94.05 | 95.14 | 95.79 | 95.9 | 96.18 | 96.51 | 96.59 | 96.62 | 96.95 | 97.15 | 97.29 | 97.66 | 97.67 | 97.99 | 98.06 | 98.1 | 98.14 | 98.22 | 98.35 | 98.75 | 98.94 | 99.02 | 99.2 | 99.52 | 99.65 | 99.75 | 100 | 100.29 | 100.49 | 100.74 | 100.87 | 101 | 101.26 | 101.54 | 101.84 | 102.14 | 102.47 | 102.81 | 102.88 | 102.99 | 103.17 | 103.53 | 103.96 | 104.4 | 104.62 | 104.84 | 104.84 | 105.06
30 | 120 | SLB-30-120P | 62.28 | 3.8 | 117.56 |  | 111.82 | 112.44 | 113.29 | 113.66 | 114.98 | 115.76 | 115.89 | 116.22 | 116.63 | 116.73 | 116.76 | 117.16 | 117.39 | 117.56 | 118.01 | 118.02 | 118.4 | 118.49 | 118.54 | 118.58 | 118.68 | 118.84 | 119.32 | 119.55 | 119.65 | 119.86 | 120.24 | 120.41 | 120.52 | 120.82 | 121.18 | 121.41 | 121.71 | 121.87 | 122.02 | 122.34 | 122.68 | 123.03 | 123.4 | 123.79 | 124.2 | 124.29 | 124.42 | 124.64 | 125.07 | 125.59 | 126.12 | 126.38 | 126.65 | 126.65 | 126.91
30 | 150 | SLB-30-150P | 77.85 | 3.5 | 147.78 |  | 140.58 | 141.36 | 142.43 | 142.89 | 144.54 | 145.52 | 145.68 | 146.1 | 146.6 | 146.73 | 146.77 | 147.27 | 147.56 | 147.78 | 148.33 | 148.35 | 148.83 | 148.94 | 149 | 149.05 | 149.17 | 149.38 | 149.98 | 150.27 | 150.39 | 150.65 | 151.13 | 151.34 | 151.48 | 151.86 | 152.3 | 152.6 | 152.97 | 153.17 | 153.36 | 153.76 | 154.18 | 154.63 | 155.09 | 155.58 | 156.09 | 156.2 | 156.36 | 156.64 | 157.18 | 157.83 | 158.49 | 158.82 | 159.15 | 159.15 | 159.49
30 | 170 | SLB-30-170P | 88.23 | 3.3 | 167.92 |  | 159.75 | 160.65 | 161.85 | 162.38 | 164.24 | 165.36 | 165.54 | 166.02 | 166.59 | 166.73 | 166.78 | 167.34 | 167.67 | 167.92 | 168.55 | 168.57 | 169.11 | 169.23 | 169.3 | 169.37 | 169.5 | 169.73 | 170.42 | 170.75 | 170.88 | 171.18 | 171.73 | 171.96 | 172.12 | 172.55 | 173.05 | 173.39 | 173.81 | 174.03 | 174.25 | 174.71 | 175.19 | 175.69 | 176.21 | 176.77 | 177.35 | 177.47 | 177.66 | 177.97 | 178.58 | 179.32 | 180.07 | 180.45 | 180.82 | 180.82 | 181.2
30 | 200 | SLB-30-200P | 103.8 | 3.1 | 198.07 |  | 188.45 | 189.5 | 190.92 | 191.54 | 193.74 | 195.05 | 195.27 | 195.83 | 196.5 | 196.67 | 196.72 | 197.39 | 197.78 | 198.07 | 198.81 | 198.83 | 199.47 | 199.62 | 199.69 | 199.77 | 199.93 | 200.2 | 201.01 | 201.4 | 201.56 | 201.9 | 202.55 | 202.83 | 203.01 | 203.52 | 204.11 | 204.5 | 205.01 | 205.26 | 205.53 | 206.06 | 206.62 | 207.21 | 207.83 | 208.49 | 209.18 | 209.32 | 209.54 | 209.91 | 210.62 | 211.49 | 212.37 | 212.82 | 213.26 | 213.26 | 213.71
30 | 220 | SLB-30-220P | 114.18 | 3 | 218.14 |  | 207.56 | 208.72 | 210.28 | 210.96 | 213.38 | 214.82 | 215.06 | 215.68 | 216.42 | 216.61 | 216.66 | 217.4 | 217.83 | 218.14 | 218.96 | 218.99 | 219.69 | 219.85 | 219.93 | 220.02 | 220.2 | 220.5 | 221.38 | 221.81 | 221.98 | 222.36 | 223.08 | 223.38 | 223.58 | 224.14 | 224.8 | 225.23 | 225.78 | 226.06 | 226.35 | 226.94 | 227.56 | 228.21 | 228.89 | 229.61 | 230.37 | 230.52 | 230.77 | 231.17 | 231.96 | 232.92 | 233.89 | 234.37 | 234.86 | 234.86 | 235.35
30 | 250 | SLB-30-250P | 129.75 | 2.9 | 248.23 |  | 236.2 | 237.51 | 239.29 | 240.06 | 242.81 | 244.45 | 244.72 | 245.42 | 246.26 | 246.48 | 246.54 | 247.38 | 247.87 | 248.23 | 249.15 | 249.19 | 249.98 | 250.16 | 250.26 | 250.36 | 250.56 | 250.9 | 251.91 | 252.39 | 252.59 | 253.02 | 253.84 | 254.18 | 254.41 | 255.04 | 255.79 | 256.28 | 256.91 | 257.23 | 257.56 | 258.23 | 258.93 | 259.67 | 260.45 | 261.26 | 262.12 | 262.3 | 262.57 | 263.04 | 263.93 | 265.02 | 266.12 | 266.68 | 267.23 | 267.23 | 267.79
30 | 300 | SLB-30-300P | 155.7 | 2.7 | 298.38 |  | 283.94 | 285.52 | 287.65 | 288.58 | 291.88 | 293.85 | 294.18 | 295.02 | 296.03 | 296.29 | 296.37 | 297.37 | 297.95 | 298.38 | 299.5 | 299.54 | 300.5 | 300.71 | 300.83 | 300.95 | 301.19 | 301.59 | 302.8 | 303.39 | 303.63 | 304.15 | 305.12 | 305.53 | 305.81 | 306.57 | 307.46 | 308.05 | 308.81 | 309.2 | 309.59 | 310.4 | 311.24 | 312.13 | 313.06 | 314.04 | 315.07 | 315.28 | 315.61 | 316.17 | 317.24 | 318.55 | 319.87 | 320.54 | 321.21 | 321.21 | 321.88
30 | 350 | SLB-30-350P | 181.65 | 2.6 | 348.48 |  | 331.62 | 333.46 | 335.95 | 337.04 | 340.89 | 343.19 | 343.57 | 344.55 | 345.73 | 346.03 | 346.12 | 347.29 | 347.97 | 348.48 | 349.78 | 349.82 | 350.94 | 351.19 | 351.33 | 351.47 | 351.75 | 352.22 | 353.63 | 354.32 | 354.59 | 355.2 | 356.34 | 356.82 | 357.15 | 358.03 | 359.07 | 359.76 | 360.65 | 361.1 | 361.55 | 362.5 | 363.48 | 364.51 | 365.6 | 366.75 | 367.95 | 368.2 | 368.58 | 369.23 | 370.49 | 372.02 | 373.56 | 374.33 | 375.11 | 375.11 | 375.9
30 | 400 | SLB-30-400P | 207.6 | 2.5 | 398.57 |  | 379.3 | 381.4 | 384.25 | 385.49 | 389.89 | 392.52 | 392.96 | 394.08 | 395.43 | 395.77 | 395.88 | 397.21 | 397.99 | 398.57 | 400.05 | 400.11 | 401.39 | 401.68 | 401.83 | 401.99 | 402.31 | 402.85 | 404.46 | 405.24 | 405.56 | 406.26 | 407.56 | 408.11 | 408.48 | 409.49 | 410.68 | 411.47 | 412.48 | 412.99 | 413.52 | 414.6 | 415.72 | 416.9 | 418.15 | 419.45 | 420.83 | 421.12 | 421.56 | 422.3 | 423.73 | 425.48 | 427.24 | 428.13 | 429.02 | 429.02 | 429.91
30 | 450 | SLB-30-450P | 233.55 | 2.5 | 448.6 |  | 426.91 | 429.28 | 432.48 | 433.88 | 438.84 | 441.79 | 442.28 | 443.55 | 445.06 | 445.45 | 445.57 | 447.07 | 447.95 | 448.6 | 450.27 | 450.33 | 451.77 | 452.09 | 452.27 | 452.44 | 452.81 | 453.42 | 455.23 | 456.11 | 456.46 | 457.25 | 458.71 | 459.33 | 459.75 | 460.89 | 462.23 | 463.11 | 464.25 | 464.83 | 465.41 | 466.63 | 467.89 | 469.22 | 470.62 | 472.1 | 473.65 | 473.97 | 474.46 | 475.3 | 476.91 | 478.87 | 480.86 | 481.85 | 482.86 | 482.86 | 483.86
30 | 500 | SLB-30-500P | 259.5 | 2.4 | 498.69 |  | 474.59 | 477.23 | 480.78 | 482.34 | 487.84 | 491.13 | 491.67 | 493.08 | 494.76 | 495.19 | 495.32 | 496.99 | 497.97 | 498.69 | 500.55 | 500.61 | 502.21 | 502.57 | 502.77 | 502.96 | 503.37 | 504.05 | 506.06 | 507.03 | 507.43 | 508.3 | 509.93 | 510.62 | 511.08 | 512.35 | 513.84 | 514.82 | 516.09 | 516.73 | 517.38 | 518.73 | 520.13 | 521.61 | 523.17 | 524.8 | 526.53 | 526.88 | 527.43 | 528.36 | 530.15 | 532.34 | 534.54 | 535.65 | 536.76 | 536.76 | 537.88
30 | 600 | SLB-30-600P | 311.4 | 2.4 | 598.74 |  | 569.82 | 572.98 | 577.25 | 579.12 | 585.72 | 589.67 | 590.32 | 592.01 | 594.03 | 594.54 | 594.7 | 596.7 | 597.88 | 598.74 | 600.97 | 601.05 | 602.97 | 603.4 | 603.64 | 603.87 | 604.36 | 605.17 | 607.59 | 608.76 | 609.24 | 610.28 | 612.23 | 613.06 | 613.61 | 615.14 | 616.92 | 618.1 | 619.62 | 620.39 | 621.18 | 622.8 | 624.48 | 626.26 | 628.12 | 630.09 | 632.15 | 632.58 | 633.24 | 634.35 | 636.5 | 639.13 | 641.77 | 643.1 | 644.44 | 644.44 | 645.78
30 | 700 | SLB-30-700P | 363.3 | 2.3 | 698.86 |  | 665.12 | 668.8 | 673.78 | 675.96 | 683.67 | 688.27 | 689.03 | 691.01 | 693.36 | 693.96 | 694.15 | 696.48 | 697.85 | 698.86 | 701.46 | 701.56 | 703.8 | 704.3 | 704.58 | 704.85 | 705.41 | 706.36 | 709.19 | 710.55 | 711.11 | 712.33 | 714.6 | 715.56 | 716.22 | 717.99 | 720.08 | 721.45 | 723.23 | 724.12 | 725.04 | 726.93 | 728.89 | 730.97 | 733.14 | 735.44 | 737.85 | 738.35 | 739.11 | 740.41 | 742.92 | 745.98 | 749.07 | 750.62 | 752.18 | 752.18 | 753.75
30 | 800 | SLB-30-800P | 415.2 | 2.3 | 798.92 |  | 760.35 | 764.56 | 770.25 | 772.74 | 781.55 | 786.81 | 787.68 | 789.94 | 792.63 | 793.31 | 793.53 | 796.2 | 797.76 | 798.92 | 801.89 | 802 | 804.55 | 805.13 | 805.45 | 805.76 | 806.4 | 807.49 | 810.72 | 812.28 | 812.91 | 814.31 | 816.91 | 818.01 | 818.75 | 820.78 | 823.16 | 824.74 | 826.76 | 827.79 | 828.83 | 831 | 833.24 | 835.61 | 838.1 | 840.72 | 843.48 | 844.04 | 844.92 | 846.41 | 849.27 | 852.77 | 856.3 | 858.08 | 859.86 | 859.86 | 861.65
30 | 900 | SLB-30-900P | 467.1 | 2.2 | 899.04 |  | 855.64 | 860.38 | 866.79 | 869.58 | 879.5 | 885.42 | 886.4 | 888.93 | 891.96 | 892.73 | 892.97 | 895.98 | 897.74 | 899.04 | 902.38 | 902.5 | 905.38 | 906.03 | 906.38 | 906.74 | 907.46 | 908.68 | 912.31 | 914.07 | 914.78 | 916.35 | 919.28 | 920.51 | 921.35 | 923.64 | 926.32 | 928.09 | 930.37 | 931.52 | 932.7 | 935.13 | 937.65 | 940.32 | 943.12 | 946.07 | 949.17 | 949.81 | 950.8 | 952.47 | 955.69 | 959.63 | 963.6 | 965.6 | 967.6 | 967.6 | 969.62
30 | 1000 | SLB-30-1000P | 519 | 2.2 | 999.09 |  | 950.87 | 956.14 | 963.25 | 966.36 | 977.38 | 983.96 | 985.04 | 987.86 | 991.23 | 992.08 | 992.35 | 995.69 | 997.65 | 999.09 | 1002.81 | 1002.94 | 1006.14 | 1006.86 | 1007.25 | 1007.65 | 1008.45 | 1009.81 | 1013.84 | 1015.79 | 1016.59 | 1018.33 | 1021.58 | 1022.96 | 1023.89 | 1026.42 | 1029.4 | 1031.37 | 1033.9 | 1035.19 | 1036.49 | 1039.2 | 1042 | 1044.96 | 1048.07 | 1051.35 | 1054.8 | 1055.51 | 1056.61 | 1058.46 | 1062.05 | 1066.42 | 1070.83 | 1073.05 | 1075.28 | 1075.28 | 1077.52
30 | 1200 | SLB-30-1200P | 622.8 | 2.2 | 1199.2 |  | 1141.33 | 1147.65 | 1156.19 | 1159.92 | 1173.15 | 1181.04 | 1182.34 | 1185.72 | 1189.76 | 1190.79 | 1191.11 | 1195.12 | 1197.47 | 1199.2 | 1203.66 | 1203.82 | 1207.66 | 1208.53 | 1209 | 1209.47 | 1210.43 | 1212.06 | 1216.9 | 1219.24 | 1220.2 | 1222.29 | 1226.19 | 1227.84 | 1228.96 | 1232 | 1235.58 | 1237.94 | 1240.98 | 1242.52 | 1244.08 | 1247.33 | 1250.69 | 1254.25 | 1257.98 | 1261.91 | 1266.05 | 1266.9 | 1268.22 | 1270.45 | 1274.75 | 1280 | 1285.29 | 1287.96 | 1290.63 | 1290.63 | 1293.32
30 | 1500 | SLB-30-1500P | 778.5 | 2.1 | 1499.43 |  | 1427.08 | 1434.98 | 1445.66 | 1450.33 | 1466.86 | 1476.72 | 1478.35 | 1482.58 | 1487.63 | 1488.92 | 1489.31 | 1494.32 | 1497.26 | 1499.43 | 1505 | 1505.2 | 1510 | 1511.09 | 1511.67 | 1512.26 | 1513.47 | 1515.51 | 1521.56 | 1524.48 | 1525.68 | 1528.29 | 1533.17 | 1535.23 | 1536.63 | 1540.43 | 1544.9 | 1547.86 | 1551.66 | 1553.58 | 1555.54 | 1559.59 | 1563.8 | 1568.25 | 1572.91 | 1577.83 | 1583 | 1584.07 | 1585.71 | 1588.5 | 1593.88 | 1600.44 | 1607.06 | 1610.39 | 1613.73 | 1613.73 | 1617.09
30 | 2000 | SLB-30-2000P | 1038 | 2.1 | 1999.7 |  | 1903.23 | 1913.77 | 1928 | 1934.23 | 1956.27 | 1969.42 | 1971.6 | 1977.24 | 1983.97 | 1985.68 | 1986.21 | 1992.89 | 1996.81 | 1999.7 | 2007.13 | 2007.4 | 2013.8 | 2015.24 | 2016.03 | 2016.81 | 2018.42 | 2021.14 | 2029.21 | 2033.11 | 2034.7 | 2038.18 | 2044.69 | 2047.44 | 2049.3 | 2054.38 | 2060.34 | 2064.27 | 2069.34 | 2071.91 | 2074.52 | 2079.93 | 2085.53 | 2091.46 | 2097.68 | 2104.24 | 2111.14 | 2112.56 | 2114.76 | 2118.47 | 2125.64 | 2134.39 | 2143.21 | 2147.65 | 2152.11 | 2152.11 | 2156.59
30 | 2500 | SLB-30-2500P | 1297.5 | 2.1 | 2499.97 |  | 2379.37 | 2392.55 | 2410.34 | 2418.12 | 2445.68 | 2462.12 | 2464.84 | 2471.89 | 2480.31 | 2482.44 | 2483.11 | 2491.46 | 2496.36 | 2499.97 | 2509.26 | 2509.6 | 2517.59 | 2519.4 | 2520.38 | 2521.36 | 2523.37 | 2526.77 | 2536.86 | 2541.73 | 2543.72 | 2548.07 | 2556.21 | 2559.65 | 2561.97 | 2568.32 | 2575.77 | 2580.69 | 2587.03 | 2590.23 | 2593.5 | 2600.26 | 2607.27 | 2614.68 | 2622.46 | 2630.65 | 2639.28 | 2641.05 | 2643.8 | 2648.44 | 2657.4 | 2668.34 | 2679.37 | 2684.92 | 2690.49 | 2690.49 | 2696.09
30 | 3000 | SLB-30-3000P | 1557 | 2.1 | 3000.24 |  | 2855.52 | 2871.33 | 2892.69 | 2902.02 | 2935.09 | 2954.82 | 2958.08 | 2966.54 | 2976.64 | 2979.21 | 2980.01 | 2990.03 | 2995.9 | 3000.24 | 3011.39 | 3011.79 | 3021.39 | 3023.56 | 3024.73 | 3025.91 | 3028.33 | 3032.4 | 3044.5 | 3050.35 | 3052.75 | 3057.97 | 3067.74 | 3071.85 | 3074.65 | 3082.26 | 3091.2 | 3097.11 | 3104.71 | 3108.56 | 3112.48 | 3120.59 | 3129 | 3137.9 | 3147.23 | 3157.06 | 3167.41 | 3169.54 | 3172.84 | 3178.41 | 3189.16 | 3202.29 | 3215.53 | 3222.19 | 3228.87 | 3228.87 | 3235.59
30 | 4000 | SLB-30-4000P | 2076 | 2.1 | 4000.78 |  | 3807.82 | 3828.9 | 3857.37 | 3869.82 | 3913.91 | 3940.22 | 3944.57 | 3955.85 | 3969.32 | 3972.74 | 3973.8 | 3987.17 | 3995 | 4000.78 | 4015.64 | 4016.19 | 4028.98 | 4031.87 | 4033.44 | 4035.01 | 4038.23 | 4043.66 | 4059.8 | 4067.6 | 4070.79 | 4077.75 | 4090.78 | 4096.27 | 4099.99 | 4110.15 | 4122.07 | 4129.95 | 4140.08 | 4145.21 | 4150.43 | 4161.26 | 4172.47 | 4184.33 | 4196.77 | 4209.89 | 4223.69 | 4226.53 | 4230.92 | 4238.35 | 4252.69 | 4270.19 | 4287.84 | 4296.72 | 4305.64 | 4305.64 | 4314.59
30 | 5000 | SLB-30-5000P | 2595 | 2.1 | 5001.32 |  | 4760.11 | 4786.46 | 4822.05 | 4837.61 | 4892.73 | 4925.62 | 4931.05 | 4945.15 | 4961.99 | 4966.27 | 4967.6 | 4984.31 | 4994.09 | 5001.32 | 5019.9 | 5020.58 | 5036.57 | 5040.19 | 5042.15 | 5044.11 | 5048.14 | 5054.92 | 5075.1 | 5084.85 | 5088.84 | 5097.54 | 5113.82 | 5120.69 | 5125.34 | 5138.03 | 5152.94 | 5162.78 | 5175.45 | 5181.86 | 5188.39 | 5201.92 | 5215.94 | 5230.77 | 5246.32 | 5262.71 | 5279.96 | 5283.51 | 5289 | 5298.29 | 5316.21 | 5338.09 | 5360.16 | 5371.25 | 5382.4 | 5382.4 | 5393.59
40 | 50 | SLB-40-50P | 25.95 | 11.4 | 42.52 |  | 40.24 | 40.49 | 40.82 | 40.97 | 41.49 | 41.8 | 41.85 | 41.99 | 42.15 | 42.19 | 42.2 | 42.36 | 42.45 | 42.52 | 42.7 | 42.7 | 42.86 | 42.89 | 42.91 | 42.93 | 42.97 | 43.03 | 43.22 | 43.31 | 43.35 | 43.43 | 43.59 | 43.65 | 43.7 | 43.82 | 43.96 | 44.05 | 44.17 | 44.24 | 44.3 | 44.43 | 44.56 | 44.7 | 44.85 | 45.01 | 45.17 | 45.2 | 45.26 | 45.34 | 45.51 | 45.72 | 45.93 | 46.04 | 46.15 | 46.15 | 46.25
40 | 60 | SLB-40-60P | 31.14 | 9.3 | 53.91 |  | 51.12 | 51.42 | 51.83 | 52.01 | 52.65 | 53.03 | 53.1 | 53.26 | 53.45 | 53.5 | 53.52 | 53.71 | 53.83 | 53.91 | 54.12 | 54.13 | 54.32 | 54.36 | 54.38 | 54.4 | 54.45 | 54.53 | 54.76 | 54.88 | 54.92 | 55.02 | 55.21 | 55.29 | 55.35 | 55.49 | 55.67 | 55.78 | 55.93 | 56 | 56.08 | 56.23 | 56.4 | 56.57 | 56.75 | 56.94 | 57.14 | 57.18 | 57.25 | 57.35 | 57.56 | 57.82 | 58.07 | 58.2 | 58.33 | 58.33 | 58.46
40 | 70 | SLB-40-70P | 36.33 | 8 | 64.77 |  | 61.48 | 61.84 | 62.33 | 62.54 | 63.29 | 63.74 | 63.81 | 64 | 64.23 | 64.29 | 64.31 | 64.54 | 64.67 | 64.77 | 65.02 | 65.03 | 65.25 | 65.3 | 65.33 | 65.35 | 65.41 | 65.5 | 65.78 | 65.91 | 65.96 | 66.08 | 66.31 | 66.4 | 66.46 | 66.64 | 66.84 | 66.97 | 67.15 | 67.23 | 67.32 | 67.51 | 67.7 | 67.9 | 68.12 | 68.34 | 68.57 | 68.62 | 68.7 | 68.83 | 69.07 | 69.37 | 69.67 | 69.82 | 69.98 | 69.98 | 70.13
40 | 80 | SLB-40-80P | 41.52 | 7.1 | 75.37 |  | 71.59 | 72 | 72.56 | 72.8 | 73.67 | 74.18 | 74.27 | 74.49 | 74.75 | 74.82 | 74.84 | 75.1 | 75.25 | 75.37 | 75.66 | 75.67 | 75.92 | 75.98 | 76.01 | 76.04 | 76.1 | 76.21 | 76.53 | 76.68 | 76.74 | 76.88 | 77.13 | 77.24 | 77.31 | 77.51 | 77.75 | 77.9 | 78.1 | 78.2 | 78.3 | 78.52 | 78.74 | 78.97 | 79.21 | 79.47 | 79.74 | 79.8 | 79.88 | 80.03 | 80.31 | 80.65 | 81 | 81.18 | 81.35 | 81.35 | 81.53
40 | 90 | SLB-40-90P | 46.71 | 6.5 | 85.77 |  | 81.5 | 81.97 | 82.6 | 82.87 | 83.85 | 84.43 | 84.52 | 84.77 | 85.07 | 85.15 | 85.17 | 85.47 | 85.64 | 85.77 | 86.1 | 86.11 | 86.39 | 86.46 | 86.49 | 86.53 | 86.6 | 86.72 | 87.08 | 87.25 | 87.32 | 87.47 | 87.76 | 87.88 | 87.97 | 88.19 | 88.45 | 88.63 | 88.85 | 88.97 | 89.08 | 89.32 | 89.57 | 89.83 | 90.11 | 90.4 | 90.71 | 90.77 | 90.87 | 91.03 | 91.35 | 91.74 | 92.13 | 92.33 | 92.52 | 92.52 | 92.72
40 | 100 | SLB-40-100P | 51.9 | 6 | 96.1 |  | 91.35 | 91.87 | 92.57 | 92.87 | 93.96 | 94.61 | 94.72 | 95 | 95.33 | 95.41 | 95.44 | 95.77 | 95.96 | 96.1 | 96.47 | 96.48 | 96.8 | 96.87 | 96.91 | 96.95 | 97.03 | 97.16 | 97.56 | 97.75 | 97.83 | 98 | 98.32 | 98.46 | 98.55 | 98.8 | 99.1 | 99.29 | 99.54 | 99.67 | 99.8 | 100.06 | 100.34 | 100.63 | 100.94 | 101.26 | 101.6 | 101.67 | 101.78 | 101.97 | 102.32 | 102.75 | 103.19 | 103.41 | 103.63 | 103.63 | 103.85
40 | 120 | SLB-40-120P | 62.28 | 5.3 | 116.57 |  | 110.84 | 111.47 | 112.32 | 112.69 | 113.99 | 114.78 | 114.91 | 115.24 | 115.64 | 115.74 | 115.77 | 116.17 | 116.4 | 116.57 | 117.02 | 117.03 | 117.41 | 117.5 | 117.55 | 117.59 | 117.69 | 117.85 | 118.33 | 118.56 | 118.66 | 118.86 | 119.25 | 119.41 | 119.52 | 119.82 | 120.18 | 120.41 | 120.71 | 120.87 | 121.02 | 121.34 | 121.68 | 122.03 | 122.4 | 122.79 | 123.2 | 123.28 | 123.41 | 123.64 | 124.06 | 124.58 | 125.11 | 125.37 | 125.64 | 125.64 | 125.9
40 | 150 | SLB-40-150P | 77.85 | 4.6 | 147.05 |  | 139.87 | 140.65 | 141.71 | 142.18 | 143.82 | 144.8 | 144.96 | 145.38 | 145.88 | 146.01 | 146.05 | 146.55 | 146.84 | 147.05 | 147.61 | 147.63 | 148.1 | 148.21 | 148.27 | 148.33 | 148.45 | 148.65 | 149.25 | 149.54 | 149.66 | 149.92 | 150.4 | 150.61 | 150.75 | 151.13 | 151.57 | 151.86 | 152.24 | 152.43 | 152.63 | 153.03 | 153.45 | 153.89 | 154.35 | 154.84 | 155.36 | 155.46 | 155.63 | 155.9 | 156.44 | 157.09 | 157.75 | 158.08 | 158.41 | 158.41 | 158.74
40 | 170 | SLB-40-170P | 88.23 | 4.3 | 167.26 |  | 159.11 | 160 | 161.2 | 161.73 | 163.59 | 164.7 | 164.88 | 165.36 | 165.93 | 166.08 | 166.12 | 166.69 | 167.02 | 167.26 | 167.89 | 167.91 | 168.45 | 168.57 | 168.64 | 168.71 | 168.84 | 169.07 | 169.76 | 170.08 | 170.22 | 170.51 | 171.06 | 171.3 | 171.45 | 171.88 | 172.39 | 172.72 | 173.15 | 173.37 | 173.59 | 174.04 | 174.52 | 175.02 | 175.55 | 176.1 | 176.68 | 176.8 | 176.99 | 177.3 | 177.91 | 178.65 | 179.4 | 179.77 | 180.15 | 180.15 | 180.53
40 | 200 | SLB-40-200P | 103.8 | 3.9 | 197.54 |  | 187.93 | 188.98 | 190.4 | 191.02 | 193.22 | 194.53 | 194.74 | 195.3 | 195.97 | 196.14 | 196.2 | 196.86 | 197.25 | 197.54 | 198.28 | 198.31 | 198.94 | 199.09 | 199.17 | 199.24 | 199.4 | 199.68 | 200.48 | 200.87 | 201.03 | 201.37 | 202.02 | 202.29 | 202.48 | 202.99 | 203.58 | 203.97 | 204.48 | 204.73 | 204.99 | 205.53 | 206.09 | 206.68 | 207.3 | 207.95 | 208.64 | 208.78 | 209 | 209.37 | 210.08 | 210.96 | 211.83 | 212.28 | 212.72 | 212.72 | 213.17
40 | 220 | SLB-40-220P | 114.18 | 3.8 | 217.62 |  | 207.05 | 208.2 | 209.76 | 210.44 | 212.86 | 214.3 | 214.54 | 215.15 | 215.89 | 216.08 | 216.14 | 216.87 | 217.3 | 217.62 | 218.43 | 218.46 | 219.16 | 219.32 | 219.41 | 219.49 | 219.67 | 219.97 | 220.85 | 221.28 | 221.45 | 221.83 | 222.55 | 222.85 | 223.05 | 223.61 | 224.26 | 224.69 | 225.25 | 225.53 | 225.82 | 226.41 | 227.03 | 227.68 | 228.36 | 229.08 | 229.83 | 229.99 | 230.23 | 230.64 | 231.42 | 232.38 | 233.35 | 233.84 | 234.32 | 234.32 | 234.81
40 | 250 | SLB-40-250P | 129.75 | 3.6 | 247.76 |  | 235.74 | 237.06 | 238.83 | 239.61 | 242.35 | 243.99 | 244.26 | 244.97 | 245.8 | 246.02 | 246.08 | 246.92 | 247.4 | 247.76 | 248.69 | 248.72 | 249.52 | 249.7 | 249.8 | 249.9 | 250.1 | 250.44 | 251.44 | 251.93 | 252.13 | 252.56 | 253.37 | 253.71 | 253.95 | 254.58 | 255.32 | 255.81 | 256.44 | 256.76 | 257.09 | 257.76 | 258.46 | 259.2 | 259.98 | 260.79 | 261.65 | 261.83 | 262.11 | 262.57 | 263.46 | 264.55 | 265.65 | 266.21 | 266.76 | 266.76 | 267.32
40 | 300 | SLB-40-300P | 155.7 | 3.3 | 297.99 |  | 283.55 | 285.13 | 287.26 | 288.19 | 291.49 | 293.46 | 293.78 | 294.63 | 295.64 | 295.89 | 295.97 | 296.97 | 297.56 | 297.99 | 299.1 | 299.14 | 300.1 | 300.32 | 300.43 | 300.55 | 300.79 | 301.2 | 302.41 | 302.99 | 303.23 | 303.75 | 304.72 | 305.13 | 305.41 | 306.17 | 307.06 | 307.65 | 308.41 | 308.8 | 309.19 | 310 | 310.84 | 311.72 | 312.66 | 313.64 | 314.67 | 314.88 | 315.21 | 315.77 | 316.84 | 318.15 | 319.47 | 320.14 | 320.8 | 320.8 | 321.47
40 | 350 | SLB-40-350P | 181.65 | 3.1 | 348.15 |  | 331.3 | 333.14 | 335.62 | 336.71 | 340.56 | 342.86 | 343.24 | 344.22 | 345.4 | 345.7 | 345.79 | 346.96 | 347.64 | 348.15 | 349.45 | 349.49 | 350.61 | 350.86 | 351 | 351.14 | 351.42 | 351.89 | 353.3 | 353.98 | 354.26 | 354.87 | 356.01 | 356.49 | 356.81 | 357.7 | 358.74 | 359.43 | 360.31 | 360.76 | 361.22 | 362.16 | 363.14 | 364.18 | 365.27 | 366.41 | 367.62 | 367.87 | 368.25 | 368.9 | 370.15 | 371.68 | 373.22 | 374 | 374.78 | 374.78 | 375.56
40 | 400 | SLB-40-400P | 207.6 | 3 | 398.24 |  | 378.98 | 381.08 | 383.92 | 385.17 | 389.57 | 392.19 | 392.63 | 393.75 | 395.1 | 395.44 | 395.55 | 396.88 | 397.66 | 398.24 | 399.72 | 399.78 | 401.06 | 401.35 | 401.5 | 401.66 | 401.98 | 402.52 | 404.13 | 404.91 | 405.23 | 405.93 | 407.23 | 407.78 | 408.15 | 409.16 | 410.35 | 411.14 | 412.15 | 412.66 | 413.18 | 414.26 | 415.38 | 416.57 | 417.81 | 419.12 | 420.5 | 420.78 | 421.22 | 421.96 | 423.39 | 425.14 | 426.9 | 427.79 | 428.68 | 428.68 | 429.58
40 | 450 | SLB-40-450P | 233.55 | 2.9 | 448.33 |  | 426.66 | 429.02 | 432.22 | 433.62 | 438.57 | 441.53 | 442.02 | 443.29 | 444.8 | 445.18 | 445.3 | 446.8 | 447.68 | 448.33 | 450 | 450.06 | 451.5 | 451.83 | 452 | 452.18 | 452.54 | 453.15 | 454.97 | 455.84 | 456.2 | 456.98 | 458.45 | 459.06 | 459.48 | 460.62 | 461.96 | 462.85 | 463.98 | 464.56 | 465.15 | 466.36 | 467.62 | 468.96 | 470.35 | 471.83 | 473.38 | 473.7 | 474.19 | 475.03 | 476.64 | 478.6 | 480.59 | 481.58 | 482.59 | 482.59 | 483.59
40 | 500 | SLB-40-500P | 259.5 | 2.8 | 498.43 |  | 474.33 | 476.97 | 480.52 | 482.08 | 487.58 | 490.87 | 491.41 | 492.82 | 494.5 | 494.93 | 495.06 | 496.73 | 497.7 | 498.43 | 500.28 | 500.35 | 501.95 | 502.31 | 502.5 | 502.7 | 503.1 | 503.78 | 505.8 | 506.77 | 507.17 | 508.04 | 509.66 | 510.35 | 510.81 | 512.08 | 513.57 | 514.55 | 515.82 | 516.46 | 517.11 | 518.46 | 519.86 | 521.35 | 522.9 | 524.54 | 526.26 | 526.61 | 527.16 | 528.09 | 529.88 | 532.07 | 534.27 | 535.38 | 536.49 | 536.49 | 537.61
40 | 600 | SLB-40-600P | 311.4 | 2.6 | 598.61 |  | 569.69 | 572.85 | 577.12 | 578.99 | 585.59 | 589.54 | 590.19 | 591.88 | 593.9 | 594.41 | 594.57 | 596.57 | 597.75 | 598.61 | 600.84 | 600.92 | 602.84 | 603.27 | 603.51 | 603.74 | 604.23 | 605.04 | 607.46 | 608.63 | 609.11 | 610.15 | 612.1 | 612.92 | 613.48 | 615 | 616.79 | 617.97 | 619.49 | 620.26 | 621.04 | 622.66 | 624.34 | 626.12 | 627.99 | 629.95 | 632.02 | 632.45 | 633.11 | 634.22 | 636.37 | 638.99 | 641.64 | 642.97 | 644.3 | 644.3 | 645.65
40 | 700 | SLB-40-700P | 363.3 | 2.6 | 698.67 |  | 664.92 | 668.61 | 673.59 | 675.76 | 683.48 | 688.08 | 688.84 | 690.81 | 693.16 | 693.76 | 693.95 | 696.29 | 697.66 | 698.67 | 701.27 | 701.36 | 703.6 | 704.1 | 704.38 | 704.65 | 705.22 | 706.17 | 708.99 | 710.35 | 710.91 | 712.13 | 714.41 | 715.37 | 716.02 | 717.79 | 719.88 | 721.25 | 723.03 | 723.92 | 724.84 | 726.73 | 728.69 | 730.77 | 732.94 | 735.24 | 737.65 | 738.14 | 738.91 | 740.21 | 742.72 | 745.78 | 748.87 | 750.42 | 751.98 | 751.98 | 753.55
40 | 800 | SLB-40-800P | 415.2 | 2.5 | 798.79 |  | 760.22 | 764.43 | 770.12 | 772.61 | 781.42 | 786.68 | 787.55 | 789.81 | 792.5 | 793.18 | 793.39 | 796.07 | 797.63 | 798.79 | 801.76 | 801.87 | 804.42 | 805 | 805.32 | 805.63 | 806.27 | 807.36 | 810.58 | 812.14 | 812.78 | 814.17 | 816.78 | 817.87 | 818.62 | 820.65 | 823.03 | 824.6 | 826.63 | 827.66 | 828.7 | 830.86 | 833.1 | 835.48 | 837.96 | 840.58 | 843.34 | 843.91 | 844.79 | 846.27 | 849.14 | 852.64 | 856.17 | 857.94 | 859.72 | 859.72 | 861.51
40 | 900 | SLB-40-900P | 467.1 | 2.4 | 898.91 |  | 855.51 | 860.25 | 866.66 | 869.45 | 879.37 | 885.29 | 886.26 | 888.8 | 891.83 | 892.6 | 892.84 | 895.85 | 897.61 | 898.91 | 902.25 | 902.37 | 905.25 | 905.9 | 906.25 | 906.6 | 907.33 | 908.55 | 912.18 | 913.93 | 914.65 | 916.22 | 919.15 | 920.38 | 921.22 | 923.5 | 926.18 | 927.95 | 930.23 | 931.39 | 932.56 | 935 | 937.52 | 940.19 | 942.98 | 945.93 | 949.04 | 949.68 | 950.66 | 952.34 | 955.56 | 959.5 | 963.47 | 965.46 | 967.47 | 967.47 | 969.48
40 | 1000 | SLB-40-1000P | 519 | 2.4 | 998.96 |  | 950.74 | 956.01 | 963.12 | 966.23 | 977.25 | 983.83 | 984.91 | 987.73 | 991.1 | 991.95 | 992.22 | 995.56 | 997.52 | 998.96 | 1002.67 | 1002.81 | 1006.01 | 1006.73 | 1007.12 | 1007.51 | 1008.32 | 1009.68 | 1013.71 | 1015.66 | 1016.46 | 1018.2 | 1021.45 | 1022.82 | 1023.75 | 1026.29 | 1029.27 | 1031.24 | 1033.77 | 1035.05 | 1036.36 | 1039.06 | 1041.86 | 1044.83 | 1047.94 | 1051.22 | 1054.66 | 1055.37 | 1056.47 | 1058.33 | 1061.91 | 1066.29 | 1070.7 | 1072.92 | 1075.14 | 1075.14 | 1077.38
50 | 70 | SLB-50-70P | 36.33 | 13 | 61.48 |  | 58.25 | 58.6 | 59.08 | 59.28 | 60.02 | 60.46 | 60.54 | 60.72 | 60.95 | 61.01 | 61.03 | 61.25 | 61.38 | 61.48 | 61.73 | 61.74 | 61.95 | 62 | 62.03 | 62.05 | 62.11 | 62.2 | 62.47 | 62.6 | 62.65 | 62.77 | 62.99 | 63.08 | 63.14 | 63.31 | 63.51 | 63.65 | 63.82 | 63.9 | 63.99 | 64.17 | 64.36 | 64.56 | 64.77 | 64.99 | 65.22 | 65.27 | 65.34 | 65.47 | 65.71 | 66 | 66.3 | 66.45 | 66.6 | 66.6 | 66.75
50 | 80 | SLB-50-80P | 41.52 | 11.4 | 72.54 |  | 68.8 | 69.21 | 69.76 | 70 | 70.86 | 71.36 | 71.45 | 71.67 | 71.93 | 71.99 | 72.01 | 72.27 | 72.43 | 72.54 | 72.82 | 72.84 | 73.08 | 73.14 | 73.17 | 73.2 | 73.26 | 73.37 | 73.68 | 73.83 | 73.89 | 74.03 | 74.28 | 74.39 | 74.46 | 74.66 | 74.89 | 75.04 | 75.24 | 75.34 | 75.44 | 75.65 | 75.86 | 76.09 | 76.34 | 76.59 | 76.86 | 76.91 | 77 | 77.14 | 77.42 | 77.76 | 78.1 | 78.28 | 78.45 | 78.45 | 78.62
50 | 90 | SLB-50-90P | 46.71 | 10.3 | 83.27 |  | 79.04 | 79.5 | 80.12 | 80.4 | 81.36 | 81.94 | 82.03 | 82.28 | 82.58 | 82.65 | 82.68 | 82.97 | 83.14 | 83.27 | 83.59 | 83.6 | 83.88 | 83.95 | 83.98 | 84.02 | 84.09 | 84.21 | 84.56 | 84.73 | 84.8 | 84.95 | 85.24 | 85.36 | 85.44 | 85.67 | 85.93 | 86.1 | 86.32 | 86.44 | 86.55 | 86.79 | 87.03 | 87.29 | 87.57 | 87.86 | 88.16 | 88.22 | 88.32 | 88.48 | 88.8 | 89.18 | 89.57 | 89.76 | 89.96 | 89.96 | 90.16
50 | 100 | SLB-50-100P | 51.9 | 9.4 | 93.86 |  | 89.15 | 89.66 | 90.36 | 90.66 | 91.74 | 92.38 | 92.49 | 92.77 | 93.09 | 93.18 | 93.2 | 93.53 | 93.72 | 93.86 | 94.23 | 94.24 | 94.55 | 94.63 | 94.66 | 94.7 | 94.78 | 94.91 | 95.31 | 95.5 | 95.58 | 95.75 | 96.07 | 96.2 | 96.29 | 96.54 | 96.83 | 97.03 | 97.28 | 97.4 | 97.53 | 97.79 | 98.07 | 98.36 | 98.66 | 98.99 | 99.32 | 99.39 | 99.5 | 99.68 | 100.04 | 100.46 | 100.9 | 101.11 | 101.33 | 101.33 | 101.55
50 | 120 | SLB-50-120P | 62.28 | 8.2 | 114.67 |  | 108.97 | 109.59 | 110.43 | 110.8 | 112.1 | 112.88 | 113.01 | 113.34 | 113.74 | 113.84 | 113.87 | 114.26 | 114.49 | 114.67 | 115.1 | 115.12 | 115.5 | 115.58 | 115.63 | 115.68 | 115.77 | 115.93 | 116.41 | 116.64 | 116.73 | 116.94 | 117.33 | 117.49 | 117.6 | 117.9 | 118.25 | 118.48 | 118.78 | 118.93 | 119.09 | 119.41 | 119.74 | 120.09 | 120.46 | 120.85 | 121.25 | 121.34 | 121.47 | 121.69 | 122.11 | 122.63 | 123.15 | 123.41 | 123.68 | 123.68 | 123.94
50 | 150 | SLB-50-150P | 77.85 | 7.1 | 145.41 |  | 138.25 | 139.03 | 140.09 | 140.55 | 142.18 | 143.16 | 143.32 | 143.74 | 144.24 | 144.37 | 144.41 | 144.9 | 145.19 | 145.41 | 145.96 | 145.98 | 146.45 | 146.56 | 146.62 | 146.68 | 146.8 | 147 | 147.6 | 147.89 | 148 | 148.26 | 148.75 | 148.95 | 149.09 | 149.46 | 149.91 | 150.2 | 150.58 | 150.77 | 150.96 | 151.36 | 151.78 | 152.22 | 152.68 | 153.17 | 153.68 | 153.79 | 153.95 | 154.22 | 154.76 | 155.41 | 156.06 | 156.39 | 156.72 | 156.72 | 157.06
50 | 170 | SLB-50-170P | 88.23 | 6.6 | 165.75 |  | 157.62 | 158.51 | 159.7 | 160.23 | 162.09 | 163.19 | 163.38 | 163.85 | 164.42 | 164.56 | 164.61 | 165.17 | 165.5 | 165.75 | 166.37 | 166.4 | 166.93 | 167.06 | 167.12 | 167.19 | 167.32 | 167.55 | 168.23 | 168.56 | 168.7 | 168.99 | 169.54 | 169.77 | 169.93 | 170.35 | 170.86 | 171.19 | 171.62 | 171.83 | 172.05 | 172.51 | 172.98 | 173.48 | 174.01 | 174.56 | 175.14 | 175.26 | 175.45 | 175.76 | 176.36 | 177.1 | 177.85 | 178.22 | 178.6 | 178.6 | 178.97
50 | 200 | SLB-50-200P | 103.8 | 6.1 | 196.09 |  | 186.51 | 187.56 | 188.97 | 189.59 | 191.78 | 193.08 | 193.3 | 193.86 | 194.53 | 194.7 | 194.75 | 195.42 | 195.8 | 196.09 | 196.83 | 196.86 | 197.49 | 197.64 | 197.71 | 197.79 | 197.95 | 198.22 | 199.02 | 199.41 | 199.57 | 199.91 | 200.56 | 200.83 | 201.02 | 201.52 | 202.12 | 202.51 | 203.01 | 203.27 | 203.53 | 204.06 | 204.62 | 205.21 | 205.83 | 206.48 | 207.16 | 207.31 | 207.52 | 207.89 | 208.61 | 209.48 | 210.35 | 210.79 | 211.24 | 211.24 | 211.68
50 | 220 | SLB-50-220P | 114.18 | 5.8 | 216.3 |  | 205.75 | 206.9 | 208.46 | 209.14 | 211.55 | 212.99 | 213.23 | 213.84 | 214.58 | 214.77 | 214.82 | 215.56 | 215.98 | 216.3 | 217.11 | 217.14 | 217.84 | 218 | 218.09 | 218.17 | 218.35 | 218.64 | 219.53 | 219.95 | 220.13 | 220.51 | 221.22 | 221.52 | 221.73 | 222.28 | 222.93 | 223.36 | 223.92 | 224.2 | 224.48 | 225.08 | 225.69 | 226.34 | 227.02 | 227.74 | 228.49 | 228.65 | 228.89 | 229.29 | 230.08 | 231.04 | 232 | 232.49 | 232.97 | 232.97 | 233.46
50 | 250 | SLB-50-250P | 129.75 | 5.4 | 246.58 |  | 234.58 | 235.89 | 237.66 | 238.43 | 241.18 | 242.81 | 243.08 | 243.78 | 244.62 | 244.84 | 244.9 | 245.73 | 246.22 | 246.58 | 247.5 | 247.54 | 248.33 | 248.51 | 248.61 | 248.71 | 248.91 | 249.25 | 250.25 | 250.74 | 250.93 | 251.37 | 252.18 | 252.52 | 252.75 | 253.38 | 254.12 | 254.61 | 255.25 | 255.56 | 255.89 | 256.56 | 257.26 | 258 | 258.77 | 259.59 | 260.45 | 260.62 | 260.9 | 261.36 | 262.25 | 263.34 | 264.44 | 264.99 | 265.55 | 265.55 | 266.1
50 | 300 | SLB-50-300P | 155.7 | 5 | 296.87 |  | 282.45 | 284.03 | 286.15 | 287.08 | 290.38 | 292.34 | 292.67 | 293.51 | 294.52 | 294.77 | 294.85 | 295.85 | 296.44 | 296.87 | 297.98 | 298.02 | 298.98 | 299.19 | 299.31 | 299.43 | 299.67 | 300.07 | 301.28 | 301.86 | 302.1 | 302.62 | 303.6 | 304.01 | 304.28 | 305.04 | 305.93 | 306.52 | 307.28 | 307.66 | 308.05 | 308.86 | 309.7 | 310.59 | 311.52 | 312.5 | 313.53 | 313.74 | 314.07 | 314.63 | 315.7 | 317.01 | 318.32 | 318.99 | 319.66 | 319.66 | 320.32
50 | 350 | SLB-50-350P | 181.65 | 4.7 | 347.09 |  | 330.26 | 332.1 | 334.58 | 335.67 | 339.52 | 341.81 | 342.19 | 343.17 | 344.35 | 344.65 | 344.74 | 345.91 | 346.59 | 347.09 | 348.39 | 348.44 | 349.55 | 349.81 | 349.94 | 350.08 | 350.36 | 350.84 | 352.24 | 352.92 | 353.2 | 353.81 | 354.95 | 355.43 | 355.75 | 356.64 | 357.68 | 358.36 | 359.25 | 359.7 | 360.15 | 361.1 | 362.07 | 363.11 | 364.2 | 365.34 | 366.54 | 366.79 | 367.18 | 367.82 | 369.08 | 370.6 | 372.14 | 372.92 | 373.7 | 373.7 | 374.48
50 | 400 | SLB-50-400P | 207.6 | 4.5 | 397.25 |  | 378 | 380.11 | 382.95 | 384.19 | 388.59 | 391.21 | 391.65 | 392.77 | 394.11 | 394.46 | 394.56 | 395.9 | 396.68 | 397.25 | 398.74 | 398.79 | 400.07 | 400.36 | 400.51 | 400.67 | 400.99 | 401.53 | 403.14 | 403.92 | 404.24 | 404.93 | 406.23 | 406.78 | 407.15 | 408.16 | 409.35 | 410.14 | 411.15 | 411.66 | 412.18 | 413.26 | 414.38 | 415.57 | 416.81 | 418.12 | 419.49 | 419.78 | 420.21 | 420.96 | 422.39 | 424.13 | 425.89 | 426.78 | 427.67 | 427.67 | 428.56
50 | 450 | SLB-50-450P | 233.55 | 4.3 | 447.41 |  | 425.75 | 428.12 | 431.31 | 432.71 | 437.66 | 440.61 | 441.1 | 442.37 | 443.88 | 444.26 | 444.38 | 445.88 | 446.76 | 447.41 | 449.08 | 449.14 | 450.58 | 450.9 | 451.08 | 451.26 | 451.62 | 452.23 | 454.04 | 454.91 | 455.27 | 456.05 | 457.52 | 458.13 | 458.55 | 459.69 | 461.03 | 461.91 | 463.05 | 463.63 | 464.21 | 465.43 | 466.69 | 468.02 | 469.42 | 470.89 | 472.44 | 472.76 | 473.25 | 474.09 | 475.7 | 477.66 | 479.64 | 480.64 | 481.64 | 481.64 | 482.65
50 | 500 | SLB-50-500P | 259.5 | 4.2 | 497.5 |  | 473.43 | 476.06 | 479.61 | 481.16 | 486.67 | 489.95 | 490.49 | 491.9 | 493.58 | 494.01 | 494.14 | 495.81 | 496.78 | 497.5 | 499.36 | 499.43 | 501.02 | 501.38 | 501.58 | 501.78 | 502.18 | 502.86 | 504.87 | 505.84 | 506.24 | 507.11 | 508.74 | 509.42 | 509.89 | 511.15 | 512.64 | 513.62 | 514.89 | 515.53 | 516.18 | 517.53 | 518.93 | 520.41 | 521.96 | 523.6 | 525.32 | 525.67 | 526.22 | 527.15 | 528.94 | 531.12 | 533.33 | 534.43 | 535.55 | 535.55 | 536.67
50 | 600 | SLB-50-600P | 311.4 | 4 | 597.69 |  | 568.79 | 571.94 | 576.21 | 578.07 | 584.68 | 588.62 | 589.27 | 590.96 | 592.98 | 593.49 | 593.65 | 595.65 | 596.82 | 597.69 | 599.92 | 600 | 601.91 | 602.35 | 602.58 | 602.82 | 603.3 | 604.11 | 606.53 | 607.7 | 608.18 | 609.22 | 611.17 | 611.99 | 612.55 | 614.07 | 615.86 | 617.04 | 618.56 | 619.33 | 620.11 | 621.73 | 623.41 | 625.19 | 627.05 | 629.02 | 631.08 | 631.51 | 632.17 | 633.28 | 635.43 | 638.05 | 640.69 | 642.02 | 643.36 | 643.36 | 644.7
50 | 700 | SLB-50-700P | 363.3 | 3.9 | 697.81 |  | 664.08 | 667.77 | 672.74 | 674.92 | 682.63 | 687.23 | 687.98 | 689.96 | 692.31 | 692.91 | 693.1 | 695.43 | 696.8 | 697.81 | 700.41 | 700.5 | 702.74 | 703.25 | 703.52 | 703.79 | 704.36 | 705.31 | 708.13 | 709.49 | 710.05 | 711.27 | 713.54 | 714.5 | 715.15 | 716.93 | 719.01 | 720.39 | 722.16 | 723.06 | 723.97 | 725.86 | 727.82 | 729.9 | 732.07 | 734.36 | 736.78 | 737.27 | 738.04 | 739.34 | 741.85 | 744.91 | 747.99 | 749.54 | 751.1 | 751.1 | 752.67
50 | 800 | SLB-50-800P | 415.2 | 3.8 | 797.93 |  | 759.38 | 763.59 | 769.28 | 771.76 | 780.57 | 785.83 | 786.7 | 788.95 | 791.64 | 792.33 | 792.54 | 795.21 | 796.78 | 797.93 | 800.9 | 801.01 | 803.56 | 804.14 | 804.46 | 804.77 | 805.41 | 806.5 | 809.72 | 811.28 | 811.92 | 813.31 | 815.91 | 817.01 | 817.75 | 819.78 | 822.17 | 823.74 | 825.76 | 826.79 | 827.83 | 830 | 832.24 | 834.61 | 837.09 | 839.71 | 842.47 | 843.04 | 843.92 | 845.4 | 848.27 | 851.76 | 855.29 | 857.06 | 858.85 | 858.85 | 860.64
50 | 900 | SLB-50-900P | 467.1 | 3.7 | 898.05 |  | 854.67 | 859.41 | 865.81 | 868.61 | 878.52 | 884.44 | 885.41 | 887.95 | 890.98 | 891.75 | 891.99 | 894.99 | 896.75 | 898.05 | 901.39 | 901.51 | 904.39 | 905.04 | 905.39 | 905.75 | 906.47 | 907.69 | 911.32 | 913.07 | 913.79 | 915.36 | 918.28 | 919.52 | 920.36 | 922.64 | 925.32 | 927.09 | 929.37 | 930.52 | 931.7 | 934.13 | 936.65 | 939.32 | 942.11 | 945.06 | 948.17 | 948.8 | 949.79 | 951.46 | 954.69 | 958.62 | 962.59 | 964.59 | 966.59 | 966.59 | 968.6
50 | 1000 | SLB-50-1000P | 519 | 3.6 | 998.17 |  | 949.96 | 955.23 | 962.34 | 965.45 | 976.47 | 983.04 | 984.13 | 986.95 | 990.31 | 991.16 | 991.43 | 994.77 | 996.73 | 998.17 | 1001.88 | 1002.02 | 1005.21 | 1005.94 | 1006.33 | 1006.72 | 1007.53 | 1008.88 | 1012.92 | 1014.86 | 1015.66 | 1017.4 | 1020.65 | 1022.03 | 1022.96 | 1025.49 | 1028.47 | 1030.44 | 1032.97 | 1034.25 | 1035.56 | 1038.26 | 1041.06 | 1044.03 | 1047.14 | 1050.41 | 1053.86 | 1054.57 | 1055.67 | 1057.52 | 1061.11 | 1065.48 | 1069.89 | 1072.11 | 1074.33 | 1074.33 | 1076.57
50 | 1200 | SLB-50-1200P | 622.8 | 3.5 | 1198.34 |  | 1140.49 | 1146.81 | 1155.35 | 1159.08 | 1172.3 | 1180.19 | 1181.49 | 1184.87 | 1188.91 | 1189.94 | 1190.26 | 1194.26 | 1196.61 | 1198.34 | 1202.8 | 1202.96 | 1206.8 | 1207.67 | 1208.14 | 1208.61 | 1209.57 | 1211.2 | 1216.04 | 1218.38 | 1219.34 | 1221.42 | 1225.33 | 1226.98 | 1228.09 | 1231.14 | 1234.71 | 1237.07 | 1240.11 | 1241.65 | 1243.22 | 1246.46 | 1249.82 | 1253.38 | 1257.11 | 1261.04 | 1265.18 | 1266.03 | 1267.35 | 1269.58 | 1273.88 | 1279.13 | 1284.42 | 1287.08 | 1289.75 | 1289.75 | 1292.44
50 | 1500 | SLB-50-1500P | 778.5 | 3.4 | 1498.57 |  | 1426.24 | 1434.14 | 1444.82 | 1449.48 | 1466.01 | 1475.87 | 1477.5 | 1481.73 | 1486.78 | 1488.06 | 1488.46 | 1493.47 | 1496.41 | 1498.57 | 1504.14 | 1504.35 | 1509.14 | 1510.23 | 1510.82 | 1511.4 | 1512.61 | 1514.65 | 1520.7 | 1523.62 | 1524.82 | 1527.43 | 1532.31 | 1534.37 | 1535.76 | 1539.57 | 1544.04 | 1546.99 | 1550.79 | 1552.71 | 1554.67 | 1558.73 | 1562.93 | 1567.38 | 1572.04 | 1576.96 | 1582.13 | 1583.19 | 1584.84 | 1587.63 | 1593 | 1599.56 | 1606.18 | 1609.51 | 1612.85 | 1612.85 | 1616.21
50 | 2000 | SLB-50-2000P | 1038 | 3.3 | 1998.91 |  | 1902.45 | 1912.99 | 1927.22 | 1933.44 | 1955.48 | 1968.64 | 1970.81 | 1976.45 | 1983.18 | 1984.89 | 1985.42 | 1992.1 | 1996.02 | 1998.91 | 2006.34 | 2006.61 | 2013 | 2014.45 | 2015.24 | 2016.02 | 2017.63 | 2020.34 | 2028.41 | 2032.31 | 2033.91 | 2037.39 | 2043.9 | 2046.64 | 2048.5 | 2053.58 | 2059.54 | 2063.48 | 2068.54 | 2071.11 | 2073.72 | 2079.13 | 2084.73 | 2090.66 | 2096.88 | 2103.44 | 2110.33 | 2111.75 | 2113.95 | 2117.67 | 2124.83 | 2133.58 | 2142.4 | 2146.84 | 2151.3 | 2151.3 | 2155.78
50 | 2500 | SLB-50-2500P | 1297.5 | 3.2 | 2499.24 |  | 2378.66 | 2391.84 | 2409.63 | 2417.41 | 2444.96 | 2461.4 | 2464.12 | 2471.17 | 2479.58 | 2481.72 | 2482.39 | 2490.74 | 2495.63 | 2499.24 | 2508.53 | 2508.87 | 2516.87 | 2518.68 | 2519.65 | 2520.64 | 2522.65 | 2526.04 | 2536.13 | 2541 | 2543 | 2547.35 | 2555.48 | 2558.92 | 2561.24 | 2567.59 | 2575.04 | 2579.96 | 2586.29 | 2589.5 | 2592.76 | 2599.53 | 2606.53 | 2613.95 | 2621.72 | 2629.92 | 2638.54 | 2640.31 | 2643.06 | 2647.7 | 2656.66 | 2667.6 | 2678.63 | 2684.18 | 2689.75 | 2689.75 | 2695.34
50 | 3000 | SLB-50-3000P | 1557 | 3.2 | 2999.51 |  | 2854.81 | 2870.62 | 2891.97 | 2901.31 | 2934.37 | 2954.1 | 2957.36 | 2965.82 | 2975.92 | 2978.49 | 2979.29 | 2989.31 | 2995.18 | 2999.51 | 3010.66 | 3011.07 | 3020.66 | 3022.83 | 3024.01 | 3025.19 | 3027.6 | 3031.67 | 3043.78 | 3049.63 | 3052.02 | 3057.24 | 3067.01 | 3071.12 | 3073.92 | 3081.53 | 3090.47 | 3096.38 | 3103.98 | 3107.82 | 3111.74 | 3119.86 | 3128.27 | 3137.16 | 3146.49 | 3156.33 | 3166.67 | 3168.8 | 3172.1 | 3177.67 | 3188.42 | 3201.55 | 3214.79 | 3221.44 | 3228.13 | 3228.13 | 3234.85
50 | 4000 | SLB-50-4000P | 2076 | 3.2 | 4000.05 |  | 3807.1 | 3828.18 | 3856.66 | 3869.1 | 3913.19 | 3939.5 | 3943.85 | 3955.13 | 3968.6 | 3972.02 | 3973.08 | 3986.44 | 3994.27 | 4000.05 | 4014.92 | 4015.46 | 4028.25 | 4031.15 | 4032.72 | 4034.28 | 4037.5 | 4042.93 | 4059.07 | 4066.87 | 4070.07 | 4077.03 | 4090.05 | 4095.54 | 4099.26 | 4109.42 | 4121.34 | 4129.21 | 4139.35 | 4144.48 | 4149.7 | 4160.52 | 4171.73 | 4183.6 | 4196.04 | 4209.15 | 4222.95 | 4225.79 | 4230.18 | 4237.61 | 4251.95 | 4269.45 | 4287.1 | 4295.98 | 4304.89 | 4304.89 | 4313.85
50 | 5000 | SLB-50-5000P | 2595 | 3.1 | 5000.66 |  | 4759.46 | 4785.81 | 4821.4 | 4836.96 | 4892.08 | 4924.97 | 4930.4 | 4944.5 | 4961.34 | 4965.61 | 4966.94 | 4983.65 | 4993.44 | 5000.66 | 5019.24 | 5019.92 | 5035.91 | 5039.53 | 5041.49 | 5043.45 | 5047.47 | 5054.26 | 5074.44 | 5084.19 | 5088.18 | 5096.88 | 5113.16 | 5120.02 | 5124.68 | 5137.37 | 5152.27 | 5162.12 | 5174.79 | 5181.2 | 5187.73 | 5201.25 | 5215.27 | 5230.1 | 5245.65 | 5262.04 | 5279.29 | 5282.84 | 5288.33 | 5297.62 | 5315.54 | 5337.42 | 5359.48 | 5370.58 | 5381.73 | 5381.73 | 5392.92
50.8 | 70 | SLB-50.8-70P | 36.33 | 13.4 | 61.21 |  | 57.99 | 58.34 | 58.82 | 59.02 | 59.76 | 60.2 | 60.27 | 60.46 | 60.69 | 60.75 | 60.76 | 60.99 | 61.12 | 61.21 | 61.46 | 61.47 | 61.69 | 61.74 | 61.76 | 61.79 | 61.84 | 61.93 | 62.2 | 62.33 | 62.39 | 62.5 | 62.72 | 62.82 | 62.88 | 63.05 | 63.25 | 63.38 | 63.55 | 63.64 | 63.72 | 63.91 | 64.09 | 64.29 | 64.5 | 64.72 | 64.95 | 65 | 65.08 | 65.2 | 65.44 | 65.74 | 66.03 | 66.18 | 66.33 | 66.33 | 66.48
50.8 | 80 | SLB-50.8-80P | 41.52 | 11.7 | 72.34 |  | 68.61 | 69.02 | 69.57 | 69.81 | 70.66 | 71.17 | 71.25 | 71.47 | 71.73 | 71.8 | 71.82 | 72.08 | 72.23 | 72.34 | 72.63 | 72.64 | 72.88 | 72.94 | 72.97 | 73 | 73.06 | 73.17 | 73.48 | 73.63 | 73.69 | 73.83 | 74.08 | 74.19 | 74.26 | 74.46 | 74.69 | 74.84 | 75.04 | 75.14 | 75.24 | 75.45 | 75.66 | 75.89 | 76.13 | 76.39 | 76.66 | 76.71 | 76.8 | 76.94 | 77.22 | 77.56 | 77.9 | 78.07 | 78.25 | 78.25 | 78.42
50.8 | 90 | SLB-50.8-90P | 46.71 | 10.3 | 83.27 |  | 79.04 | 79.5 | 80.12 | 80.4 | 81.36 | 81.94 | 82.03 | 82.28 | 82.58 | 82.65 | 82.68 | 82.97 | 83.14 | 83.27 | 83.59 | 83.6 | 83.88 | 83.95 | 83.98 | 84.02 | 84.09 | 84.21 | 84.56 | 84.73 | 84.8 | 84.95 | 85.24 | 85.36 | 85.44 | 85.67 | 85.93 | 86.1 | 86.32 | 86.44 | 86.55 | 86.79 | 87.03 | 87.29 | 87.57 | 87.86 | 88.16 | 88.22 | 88.32 | 88.48 | 88.8 | 89.18 | 89.57 | 89.76 | 89.96 | 89.96 | 90.16
50.8 | 100 | SLB-50.8-100P | 51.9 | 9.6 | 93.73 |  | 89.02 | 89.53 | 90.23 | 90.53 | 91.61 | 92.25 | 92.36 | 92.63 | 92.96 | 93.05 | 93.07 | 93.4 | 93.59 | 93.73 | 94.1 | 94.11 | 94.42 | 94.49 | 94.53 | 94.57 | 94.65 | 94.78 | 95.18 | 95.37 | 95.45 | 95.62 | 95.94 | 96.07 | 96.16 | 96.41 | 96.7 | 96.89 | 97.14 | 97.27 | 97.4 | 97.66 | 97.94 | 98.23 | 98.53 | 98.85 | 99.19 | 99.26 | 99.37 | 99.55 | 99.9 | 100.33 | 100.76 | 100.98 | 101.2 | 101.2 | 101.42
50.8 | 120 | SLB-50.8-120P | 62.28 | 8.2 | 114.67 |  | 108.97 | 109.59 | 110.43 | 110.8 | 112.1 | 112.88 | 113.01 | 113.34 | 113.74 | 113.84 | 113.87 | 114.26 | 114.49 | 114.67 | 115.1 | 115.12 | 115.5 | 115.58 | 115.63 | 115.68 | 115.77 | 115.93 | 116.41 | 116.64 | 116.73 | 116.94 | 117.33 | 117.49 | 117.6 | 117.9 | 118.25 | 118.48 | 118.78 | 118.93 | 119.09 | 119.41 | 119.74 | 120.09 | 120.46 | 120.85 | 121.25 | 121.34 | 121.47 | 121.69 | 122.11 | 122.63 | 123.15 | 123.41 | 123.68 | 123.68 | 123.94
50.8 | 150 | SLB-50.8-150P | 77.85 | 7.1 | 145.41 |  | 138.25 | 139.03 | 140.09 | 140.55 | 142.18 | 143.16 | 143.32 | 143.74 | 144.24 | 144.37 | 144.41 | 144.9 | 145.19 | 145.41 | 145.96 | 145.98 | 146.45 | 146.56 | 146.62 | 146.68 | 146.8 | 147 | 147.6 | 147.89 | 148 | 148.26 | 148.75 | 148.95 | 149.09 | 149.46 | 149.91 | 150.2 | 150.58 | 150.77 | 150.96 | 151.36 | 151.78 | 152.22 | 152.68 | 153.17 | 153.68 | 153.79 | 153.95 | 154.22 | 154.76 | 155.41 | 156.06 | 156.39 | 156.72 | 156.72 | 157.06
50.8 | 170 | SLB-50.8-170P | 88.23 | 6.6 | 165.75 |  | 157.62 | 158.51 | 159.7 | 160.23 | 162.09 | 163.19 | 163.38 | 163.85 | 164.42 | 164.56 | 164.61 | 165.17 | 165.5 | 165.75 | 166.37 | 166.4 | 166.93 | 167.06 | 167.12 | 167.19 | 167.32 | 167.55 | 168.23 | 168.56 | 168.7 | 168.99 | 169.54 | 169.77 | 169.93 | 170.35 | 170.86 | 171.19 | 171.62 | 171.83 | 172.05 | 172.51 | 172.98 | 173.48 | 174.01 | 174.56 | 175.14 | 175.26 | 175.45 | 175.76 | 176.36 | 177.1 | 177.85 | 178.22 | 178.6 | 178.6 | 178.97
50.8 | 200 | SLB-50.8-200P | 103.8 | 6.1 | 196.09 |  | 186.51 | 187.56 | 188.97 | 189.59 | 191.78 | 193.08 | 193.3 | 193.86 | 194.53 | 194.7 | 194.75 | 195.42 | 195.8 | 196.09 | 196.83 | 196.86 | 197.49 | 197.64 | 197.71 | 197.79 | 197.95 | 198.22 | 199.02 | 199.41 | 199.57 | 199.91 | 200.56 | 200.83 | 201.02 | 201.52 | 202.12 | 202.51 | 203.01 | 203.27 | 203.53 | 204.06 | 204.62 | 205.21 | 205.83 | 206.48 | 207.16 | 207.31 | 207.52 | 207.89 | 208.61 | 209.48 | 210.35 | 210.79 | 211.24 | 211.24 | 211.68
50.8 | 250 | SLB-50.8-250P | 129.75 | 5.4 | 246.58 |  | 234.58 | 235.89 | 237.66 | 238.43 | 241.18 | 242.81 | 243.08 | 243.78 | 244.62 | 244.84 | 244.9 | 245.73 | 246.22 | 246.58 | 247.5 | 247.54 | 248.33 | 248.51 | 248.61 | 248.71 | 248.91 | 249.25 | 250.25 | 250.74 | 250.93 | 251.37 | 252.18 | 252.52 | 252.75 | 253.38 | 254.12 | 254.61 | 255.25 | 255.56 | 255.89 | 256.56 | 257.26 | 258 | 258.77 | 259.59 | 260.45 | 260.62 | 260.9 | 261.36 | 262.25 | 263.34 | 264.44 | 264.99 | 265.55 | 265.55 | 266.1
50.8 | 300 | SLB-50.8-300P | 155.7 | 5 | 296.87 |  | 282.45 | 284.03 | 286.15 | 287.08 | 290.38 | 292.34 | 292.67 | 293.51 | 294.52 | 294.77 | 294.85 | 295.85 | 296.44 | 296.87 | 297.98 | 298.02 | 298.98 | 299.19 | 299.31 | 299.43 | 299.67 | 300.07 | 301.28 | 301.86 | 302.1 | 302.62 | 303.6 | 304.01 | 304.28 | 305.04 | 305.93 | 306.52 | 307.28 | 307.66 | 308.05 | 308.86 | 309.7 | 310.59 | 311.52 | 312.5 | 313.53 | 313.74 | 314.07 | 314.63 | 315.7 | 317.01 | 318.32 | 318.99 | 319.66 | 319.66 | 320.32
50.8 | 400 | SLB-50.8-400P | 207.6 | 4.5 | 397.25 |  | 378 | 380.11 | 382.95 | 384.19 | 388.59 | 391.21 | 391.65 | 392.77 | 394.11 | 394.46 | 394.56 | 395.9 | 396.68 | 397.25 | 398.74 | 398.79 | 400.07 | 400.36 | 400.51 | 400.67 | 400.99 | 401.53 | 403.14 | 403.92 | 404.24 | 404.93 | 406.23 | 406.78 | 407.15 | 408.16 | 409.35 | 410.14 | 411.15 | 411.66 | 412.18 | 413.26 | 414.38 | 415.57 | 416.81 | 418.12 | 419.49 | 419.78 | 420.21 | 420.96 | 422.39 | 424.13 | 425.89 | 426.78 | 427.67 | 427.67 | 428.56
50.8 | 500 | SLB-50.8-500P | 259.5 | 4.2 | 497.5 |  | 473.43 | 476.06 | 479.61 | 481.16 | 486.67 | 489.95 | 490.49 | 491.9 | 493.58 | 494.01 | 494.14 | 495.81 | 496.78 | 497.5 | 499.36 | 499.43 | 501.02 | 501.38 | 501.58 | 501.78 | 502.18 | 502.86 | 504.87 | 505.84 | 506.24 | 507.11 | 508.74 | 509.42 | 509.89 | 511.15 | 512.64 | 513.62 | 514.89 | 515.53 | 516.18 | 517.53 | 518.93 | 520.41 | 521.96 | 523.6 | 525.32 | 525.67 | 526.22 | 527.15 | 528.94 | 531.12 | 533.33 | 534.43 | 535.55 | 535.55 | 536.67
50.8 | 700 | SLB-50.8-700P | 363.3 | 3.9 | 697.81 |  | 664.08 | 667.77 | 672.74 | 674.92 | 682.63 | 687.23 | 687.98 | 689.96 | 692.31 | 692.91 | 693.1 | 695.43 | 696.8 | 697.81 | 700.41 | 700.5 | 702.74 | 703.25 | 703.52 | 703.79 | 704.36 | 705.31 | 708.13 | 709.49 | 710.05 | 711.27 | 713.54 | 714.5 | 715.15 | 716.93 | 719.01 | 720.39 | 722.16 | 723.06 | 723.97 | 725.86 | 727.82 | 729.9 | 732.07 | 734.36 | 736.78 | 737.27 | 738.04 | 739.34 | 741.85 | 744.91 | 747.99 | 749.54 | 751.1 | 751.1 | 752.67
50.8 | 1000 | SLB-50.8-1000P | 519 | 3.6 | 998.17 |  | 949.96 | 955.23 | 962.34 | 965.45 | 976.47 | 983.04 | 984.13 | 986.95 | 990.31 | 991.16 | 991.43 | 994.77 | 996.73 | 998.17 | 1001.88 | 1002.02 | 1005.21 | 1005.94 | 1006.33 | 1006.72 | 1007.53 | 1008.88 | 1012.92 | 1014.86 | 1015.66 | 1017.4 | 1020.65 | 1022.03 | 1022.96 | 1025.49 | 1028.47 | 1030.44 | 1032.97 | 1034.25 | 1035.56 | 1038.26 | 1041.06 | 1044.03 | 1047.14 | 1050.41 | 1053.86 | 1054.57 | 1055.67 | 1057.52 | 1061.11 | 1065.48 | 1069.89 | 1072.11 | 1074.33 | 1074.33 | 1076.57
60 | 70 | SLB-60-70P | 36.33 | 18.8 | 57.66 |  | 54.49 | 54.84 | 55.3 | 55.51 | 56.23 | 56.66 | 56.74 | 56.92 | 57.14 | 57.2 | 57.22 | 57.44 | 57.56 | 57.66 | 57.9 | 57.91 | 58.12 | 58.17 | 58.2 | 58.22 | 58.28 | 58.36 | 58.63 | 58.76 | 58.81 | 58.93 | 59.14 | 59.23 | 59.29 | 59.46 | 59.66 | 59.79 | 59.95 | 60.04 | 60.12 | 60.3 | 60.49 | 60.68 | 60.89 | 61.11 | 61.33 | 61.38 | 61.45 | 61.58 | 61.81 | 62.1 | 62.39 | 62.54 | 62.69 | 62.69 | 62.84
60 | 80 | SLB-60-80P | 41.52 | 15.8 | 69.64 |  | 65.96 | 66.36 | 66.9 | 67.14 | 67.98 | 68.48 | 68.57 | 68.78 | 69.04 | 69.1 | 69.12 | 69.38 | 69.53 | 69.64 | 69.92 | 69.93 | 70.18 | 70.23 | 70.26 | 70.29 | 70.36 | 70.46 | 70.77 | 70.92 | 70.98 | 71.11 | 71.36 | 71.47 | 71.54 | 71.73 | 71.96 | 72.11 | 72.31 | 72.4 | 72.5 | 72.71 | 72.93 | 73.15 | 73.39 | 73.64 | 73.91 | 73.96 | 74.05 | 74.19 | 74.46 | 74.8 | 75.14 | 75.31 | 75.48 | 75.48 | 75.65
60 | 90 | SLB-60-90P | 46.71 | 13.9 | 80.9 |  | 76.71 | 77.17 | 77.78 | 78.05 | 79.01 | 79.58 | 79.68 | 79.92 | 80.21 | 80.29 | 80.31 | 80.6 | 80.77 | 80.9 | 81.22 | 81.23 | 81.51 | 81.57 | 81.61 | 81.64 | 81.71 | 81.83 | 82.18 | 82.35 | 82.42 | 82.57 | 82.85 | 82.97 | 83.05 | 83.27 | 83.53 | 83.7 | 83.92 | 84.04 | 84.15 | 84.39 | 84.63 | 84.89 | 85.16 | 85.44 | 85.74 | 85.81 | 85.9 | 86.06 | 86.38 | 86.76 | 87.14 | 87.34 | 87.53 | 87.53 | 87.72
60 | 100 | SLB-60-100P | 51.9 | 12.5 | 91.82 |  | 87.14 | 87.65 | 88.34 | 88.64 | 89.71 | 90.35 | 90.46 | 90.73 | 91.06 | 91.14 | 91.17 | 91.49 | 91.68 | 91.82 | 92.18 | 92.2 | 92.51 | 92.58 | 92.62 | 92.66 | 92.73 | 92.87 | 93.26 | 93.45 | 93.53 | 93.69 | 94.01 | 94.14 | 94.24 | 94.48 | 94.77 | 94.96 | 95.21 | 95.34 | 95.46 | 95.73 | 96 | 96.29 | 96.59 | 96.91 | 97.25 | 97.31 | 97.42 | 97.6 | 97.95 | 98.38 | 98.81 | 99.02 | 99.24 | 99.24 | 99.46
60 | 120 | SLB-60-120P | 62.28 | 10.7 | 113.02 |  | 107.35 | 107.97 | 108.8 | 109.17 | 110.47 | 111.24 | 111.37 | 111.7 | 112.09 | 112.2 | 112.23 | 112.62 | 112.85 | 113.02 | 113.46 | 113.47 | 113.85 | 113.93 | 113.98 | 114.03 | 114.12 | 114.28 | 114.76 | 114.98 | 115.08 | 115.28 | 115.67 | 115.83 | 115.94 | 116.24 | 116.59 | 116.82 | 117.12 | 117.27 | 117.42 | 117.74 | 118.07 | 118.42 | 118.79 | 119.17 | 119.58 | 119.66 | 119.79 | 120.01 | 120.43 | 120.95 | 121.47 | 121.73 | 121.99 | 121.99 | 122.26
60 | 150 | SLB-60-150P | 77.85 | 9 | 144.15 |  | 137.02 | 137.8 | 138.85 | 139.31 | 140.94 | 141.91 | 142.08 | 142.49 | 142.99 | 143.12 | 143.16 | 143.65 | 143.94 | 144.15 | 144.71 | 144.73 | 145.2 | 145.31 | 145.36 | 145.42 | 145.54 | 145.74 | 146.34 | 146.63 | 146.75 | 147 | 147.49 | 147.69 | 147.83 | 148.2 | 148.64 | 148.94 | 149.31 | 149.5 | 149.69 | 150.09 | 150.51 | 150.95 | 151.41 | 151.9 | 152.41 | 152.51 | 152.67 | 152.95 | 153.48 | 154.13 | 154.78 | 155.11 | 155.44 | 155.44 | 155.77
60 | 170 | SLB-60-170P | 88.23 | 8.3 | 164.63 |  | 156.52 | 157.4 | 158.6 | 159.12 | 160.98 | 162.08 | 162.26 | 162.74 | 163.3 | 163.45 | 163.49 | 164.05 | 164.38 | 164.63 | 165.25 | 165.27 | 165.81 | 165.93 | 166 | 166.07 | 166.2 | 166.43 | 167.11 | 167.44 | 167.57 | 167.86 | 168.41 | 168.64 | 168.8 | 169.23 | 169.73 | 170.06 | 170.48 | 170.7 | 170.92 | 171.37 | 171.85 | 172.35 | 172.87 | 173.42 | 174 | 174.12 | 174.31 | 174.62 | 175.22 | 175.96 | 176.7 | 177.07 | 177.45 | 177.45 | 177.83
60 | 200 | SLB-60-200P | 103.8 | 7.4 | 195.24 |  | 185.67 | 186.71 | 188.13 | 188.74 | 190.93 | 192.23 | 192.45 | 193.01 | 193.68 | 193.85 | 193.9 | 194.56 | 194.95 | 195.24 | 195.97 | 196 | 196.63 | 196.78 | 196.86 | 196.93 | 197.09 | 197.36 | 198.16 | 198.55 | 198.71 | 199.05 | 199.7 | 199.97 | 200.16 | 200.66 | 201.25 | 201.64 | 202.14 | 202.4 | 202.66 | 203.2 | 203.75 | 204.34 | 204.96 | 205.61 | 206.29 | 206.43 | 206.65 | 207.02 | 207.73 | 208.6 | 209.48 | 209.92 | 210.36 | 210.36 | 210.8
60 | 220 | SLB-60-220P | 114.18 | 7 | 215.51 |  | 204.97 | 206.12 | 207.68 | 208.36 | 210.77 | 212.2 | 212.44 | 213.06 | 213.79 | 213.98 | 214.04 | 214.77 | 215.19 | 215.51 | 216.32 | 216.35 | 217.05 | 217.21 | 217.29 | 217.38 | 217.56 | 217.85 | 218.73 | 219.16 | 219.33 | 219.71 | 220.43 | 220.73 | 220.93 | 221.48 | 222.13 | 222.56 | 223.12 | 223.4 | 223.68 | 224.28 | 224.89 | 225.54 | 226.22 | 226.93 | 227.69 | 227.84 | 228.08 | 228.49 | 229.27 | 230.23 | 231.19 | 231.68 | 232.16 | 232.16 | 232.65
60 | 250 | SLB-60-250P | 129.75 | 6.5 | 245.86 |  | 233.87 | 235.18 | 236.94 | 237.72 | 240.46 | 242.09 | 242.36 | 243.06 | 243.9 | 244.11 | 244.18 | 245.01 | 245.5 | 245.86 | 246.78 | 246.81 | 247.61 | 247.79 | 247.88 | 247.98 | 248.18 | 248.52 | 249.52 | 250.01 | 250.21 | 250.64 | 251.45 | 251.79 | 252.02 | 252.65 | 253.39 | 253.88 | 254.51 | 254.83 | 255.16 | 255.83 | 256.53 | 257.26 | 258.04 | 258.85 | 259.71 | 259.89 | 260.16 | 260.62 | 261.51 | 262.6 | 263.7 | 264.25 | 264.8 | 264.8 | 265.36
60 | 300 | SLB-60-300P | 155.7 | 5.9 | 296.28 |  | 281.87 | 283.44 | 285.57 | 286.5 | 289.79 | 291.76 | 292.08 | 292.92 | 293.93 | 294.18 | 294.26 | 295.26 | 295.85 | 296.28 | 297.39 | 297.43 | 298.38 | 298.6 | 298.72 | 298.83 | 299.07 | 299.48 | 300.69 | 301.27 | 301.51 | 302.03 | 303 | 303.41 | 303.69 | 304.45 | 305.34 | 305.92 | 306.68 | 307.06 | 307.45 | 308.26 | 309.1 | 309.99 | 310.92 | 311.9 | 312.93 | 313.14 | 313.47 | 314.02 | 315.09 | 316.4 | 317.72 | 318.38 | 319.05 | 319.05 | 319.72
60 | 350 | SLB-60-350P | 181.65 | 5.5 | 346.57 |  | 329.74 | 331.58 | 334.06 | 335.15 | 338.99 | 341.29 | 341.67 | 342.65 | 343.82 | 344.12 | 344.22 | 345.38 | 346.06 | 346.57 | 347.86 | 347.91 | 349.03 | 349.28 | 349.42 | 349.55 | 349.83 | 350.31 | 351.71 | 352.39 | 352.67 | 353.28 | 354.42 | 354.9 | 355.22 | 356.11 | 357.15 | 357.83 | 358.72 | 359.16 | 359.62 | 360.56 | 361.54 | 362.58 | 363.66 | 364.8 | 366.01 | 366.26 | 366.64 | 367.29 | 368.54 | 370.06 | 371.6 | 372.38 | 373.16 | 373.16 | 373.94
60 | 400 | SLB-60-400P | 207.6 | 5.2 | 396.79 |  | 377.55 | 379.65 | 382.49 | 383.73 | 388.13 | 390.75 | 391.19 | 392.31 | 393.66 | 394 | 394.1 | 395.43 | 396.22 | 396.79 | 398.27 | 398.33 | 399.6 | 399.89 | 400.05 | 400.21 | 400.53 | 401.07 | 402.68 | 403.46 | 403.77 | 404.47 | 405.77 | 406.32 | 406.69 | 407.7 | 408.89 | 409.67 | 410.68 | 411.2 | 411.72 | 412.8 | 413.91 | 415.1 | 416.34 | 417.65 | 419.02 | 419.31 | 419.74 | 420.49 | 421.92 | 423.66 | 425.42 | 426.31 | 427.2 | 427.2 | 428.09
60 | 450 | SLB-60-450P | 233.55 | 4.9 | 447.02 |  | 425.36 | 427.73 | 430.92 | 432.32 | 437.27 | 440.22 | 440.71 | 441.97 | 443.49 | 443.87 | 443.99 | 445.49 | 446.37 | 447.02 | 448.69 | 448.75 | 450.18 | 450.51 | 450.68 | 450.86 | 451.22 | 451.83 | 453.64 | 454.52 | 454.88 | 455.66 | 457.12 | 457.74 | 458.15 | 459.29 | 460.63 | 461.51 | 462.65 | 463.23 | 463.81 | 465.03 | 466.29 | 467.62 | 469.02 | 470.49 | 472.04 | 472.36 | 472.85 | 473.68 | 475.29 | 477.26 | 479.24 | 480.24 | 481.24 | 481.24 | 482.24
60 | 500 | SLB-60-500P | 259.5 | 4.7 | 497.18 |  | 473.1 | 475.73 | 479.29 | 480.84 | 486.34 | 489.62 | 490.16 | 491.57 | 493.25 | 493.68 | 493.81 | 495.48 | 496.45 | 497.18 | 499.03 | 499.1 | 500.69 | 501.05 | 501.25 | 501.45 | 501.85 | 502.53 | 504.54 | 505.51 | 505.91 | 506.78 | 508.4 | 509.09 | 509.55 | 510.82 | 512.31 | 513.29 | 514.55 | 515.19 | 515.85 | 517.2 | 518.6 | 520.08 | 521.63 | 523.26 | 524.99 | 525.34 | 525.89 | 526.82 | 528.6 | 530.79 | 532.99 | 534.1 | 535.21 | 535.21 | 536.33
60 | 600 | SLB-60-600P | 311.4 | 4.4 | 597.43 |  | 568.53 | 571.69 | 575.95 | 577.81 | 584.42 | 588.36 | 589.01 | 590.7 | 592.72 | 593.23 | 593.39 | 595.39 | 596.56 | 597.43 | 599.65 | 599.73 | 601.65 | 602.08 | 602.32 | 602.55 | 603.04 | 603.85 | 606.27 | 607.44 | 607.91 | 608.96 | 610.91 | 611.73 | 612.29 | 613.81 | 615.59 | 616.77 | 618.29 | 619.06 | 619.84 | 621.46 | 623.14 | 624.92 | 626.78 | 628.75 | 630.81 | 631.24 | 631.9 | 633.01 | 635.16 | 637.78 | 640.42 | 641.75 | 643.09 | 643.09 | 644.43
60 | 700 | SLB-60-700P | 363.3 | 4.2 | 697.61 |  | 663.89 | 667.57 | 672.55 | 674.72 | 682.43 | 687.03 | 687.79 | 689.76 | 692.11 | 692.71 | 692.9 | 695.23 | 696.6 | 697.61 | 700.21 | 700.31 | 702.54 | 703.05 | 703.32 | 703.6 | 704.16 | 705.11 | 707.93 | 709.29 | 709.85 | 711.07 | 713.34 | 714.3 | 714.95 | 716.73 | 718.81 | 720.19 | 721.96 | 722.86 | 723.77 | 725.66 | 727.62 | 729.7 | 731.87 | 734.16 | 736.58 | 737.07 | 737.84 | 739.14 | 741.64 | 744.7 | 747.79 | 749.34 | 750.9 | 750.9 | 752.47
60 | 800 | SLB-60-800P | 415.2 | 4.1 | 797.73 |  | 759.18 | 763.39 | 769.08 | 771.57 | 780.38 | 785.63 | 786.5 | 788.76 | 791.45 | 792.13 | 792.34 | 795.01 | 796.58 | 797.73 | 800.7 | 800.81 | 803.37 | 803.95 | 804.26 | 804.57 | 805.22 | 806.3 | 809.53 | 811.08 | 811.72 | 813.11 | 815.71 | 816.81 | 817.56 | 819.58 | 821.97 | 823.54 | 825.57 | 826.59 | 827.63 | 829.8 | 832.04 | 834.41 | 836.89 | 839.51 | 842.27 | 842.84 | 843.72 | 845.2 | 848.06 | 851.56 | 855.09 | 856.86 | 858.64 | 858.64 | 860.43
60 | 900 | SLB-60-900P | 467.1 | 4 | 897.85 |  | 854.48 | 859.21 | 865.61 | 868.41 | 878.32 | 884.24 | 885.22 | 887.75 | 890.78 | 891.55 | 891.79 | 894.79 | 896.55 | 897.85 | 901.19 | 901.32 | 904.19 | 904.84 | 905.2 | 905.55 | 906.27 | 907.49 | 911.12 | 912.87 | 913.59 | 915.16 | 918.09 | 919.32 | 920.16 | 922.44 | 925.12 | 926.89 | 929.17 | 930.32 | 931.5 | 933.93 | 936.45 | 939.12 | 941.91 | 944.86 | 947.96 | 948.6 | 949.59 | 951.26 | 954.48 | 958.42 | 962.39 | 964.38 | 966.39 | 966.39 | 968.4
60 | 1000 | SLB-60-1000P | 519 | 3.9 | 997.97 |  | 949.77 | 955.04 | 962.15 | 965.26 | 976.27 | 982.84 | 983.93 | 986.75 | 990.11 | 990.97 | 991.23 | 994.57 | 996.53 | 997.97 | 1001.69 | 1001.82 | 1005.02 | 1005.74 | 1006.13 | 1006.52 | 1007.33 | 1008.68 | 1012.72 | 1014.67 | 1015.46 | 1017.2 | 1020.46 | 1021.83 | 1022.76 | 1025.29 | 1028.27 | 1030.24 | 1032.77 | 1034.05 | 1035.36 | 1038.06 | 1040.86 | 1043.83 | 1046.94 | 1050.21 | 1053.66 | 1054.37 | 1055.47 | 1057.32 | 1060.9 | 1065.28 | 1069.69 | 1071.9 | 1074.13 | 1074.13 | 1076.37
80 | 100 | SLB-80-100P | 51.9 | 21.8 | 85.7 |  | 81.12 | 81.62 | 82.29 | 82.59 | 83.64 | 84.26 | 84.36 | 84.63 | 84.95 | 85.03 | 85.06 | 85.38 | 85.56 | 85.7 | 86.05 | 86.07 | 86.37 | 86.44 | 86.48 | 86.51 | 86.59 | 86.72 | 87.1 | 87.29 | 87.37 | 87.53 | 87.84 | 87.97 | 88.06 | 88.3 | 88.59 | 88.77 | 89.02 | 89.14 | 89.26 | 89.52 | 89.79 | 90.07 | 90.37 | 90.68 | 91.01 | 91.08 | 91.18 | 91.36 | 91.7 | 92.12 | 92.54 | 92.75 | 92.97 | 92.97 | 93.18
80 | 150 | SLB-80-150P | 77.85 | 14.1 | 140.8 |  | 133.72 | 134.49 | 135.53 | 135.99 | 137.61 | 138.57 | 138.73 | 139.15 | 139.64 | 139.77 | 139.81 | 140.3 | 140.58 | 140.8 | 141.34 | 141.36 | 141.83 | 141.94 | 142 | 142.05 | 142.17 | 142.37 | 142.96 | 143.25 | 143.37 | 143.62 | 144.1 | 144.3 | 144.44 | 144.81 | 145.25 | 145.54 | 145.91 | 146.1 | 146.29 | 146.69 | 147.1 | 147.54 | 148 | 148.48 | 148.99 | 149.09 | 149.25 | 149.53 | 150.05 | 150.7 | 151.35 | 151.67 | 152 | 152 | 152.33
80 | 200 | SLB-80-200P | 103.8 | 11 | 192.87 |  | 183.34 | 184.38 | 185.78 | 186.4 | 188.58 | 189.87 | 190.09 | 190.65 | 191.31 | 191.48 | 191.53 | 192.19 | 192.58 | 192.87 | 193.6 | 193.63 | 194.26 | 194.4 | 194.48 | 194.56 | 194.71 | 194.98 | 195.78 | 196.17 | 196.32 | 196.67 | 197.31 | 197.58 | 197.77 | 198.27 | 198.86 | 199.25 | 199.75 | 200 | 200.26 | 200.79 | 201.35 | 201.93 | 202.55 | 203.2 | 203.88 | 204.02 | 204.24 | 204.6 | 205.31 | 206.18 | 207.05 | 207.49 | 207.93 | 207.93 | 208.37
80 | 250 | SLB-80-250P | 129.75 | 9.3 | 244.01 |  | 232.05 | 233.36 | 235.12 | 235.9 | 238.63 | 240.26 | 240.53 | 241.23 | 242.06 | 242.27 | 242.34 | 243.17 | 243.65 | 244.01 | 244.93 | 244.97 | 245.76 | 245.94 | 246.04 | 246.13 | 246.33 | 246.67 | 247.67 | 248.15 | 248.35 | 248.78 | 249.59 | 249.93 | 250.16 | 250.79 | 251.53 | 252.02 | 252.65 | 252.97 | 253.29 | 253.96 | 254.66 | 255.39 | 256.16 | 256.98 | 257.83 | 258.01 | 258.28 | 258.74 | 259.63 | 260.72 | 261.81 | 262.36 | 262.92 | 262.92 | 263.47
80 | 300 | SLB-80-300P | 155.7 | 8.2 | 294.76 |  | 280.38 | 281.95 | 284.07 | 285 | 288.29 | 290.25 | 290.57 | 291.41 | 292.42 | 292.67 | 292.75 | 293.75 | 294.33 | 294.76 | 295.87 | 295.91 | 296.87 | 297.08 | 297.2 | 297.31 | 297.55 | 297.96 | 299.16 | 299.74 | 299.98 | 300.5 | 301.47 | 301.88 | 302.16 | 302.92 | 303.81 | 304.39 | 305.15 | 305.53 | 305.92 | 306.73 | 307.56 | 308.45 | 309.38 | 310.35 | 311.38 | 311.6 | 311.92 | 312.48 | 313.55 | 314.85 | 316.17 | 316.83 | 317.5 | 317.5 | 318.16
80 | 350 | SLB-80-350P | 181.65 | 7.5 | 345.25 |  | 328.45 | 330.28 | 332.76 | 333.85 | 337.69 | 339.98 | 340.36 | 341.34 | 342.51 | 342.81 | 342.9 | 344.07 | 344.75 | 345.25 | 346.55 | 346.59 | 347.71 | 347.96 | 348.1 | 348.23 | 348.51 | 348.99 | 350.39 | 351.07 | 351.35 | 351.95 | 353.09 | 353.57 | 353.89 | 354.78 | 355.81 | 356.5 | 357.38 | 357.83 | 358.29 | 359.23 | 360.2 | 361.24 | 362.32 | 363.46 | 364.67 | 364.91 | 365.3 | 365.94 | 367.19 | 368.72 | 370.26 | 371.03 | 371.81 | 371.81 | 372.59
80 | 400 | SLB-80-400P | 207.6 | 6.9 | 395.67 |  | 376.45 | 378.55 | 381.39 | 382.63 | 387.02 | 389.64 | 390.07 | 391.2 | 392.54 | 392.88 | 392.99 | 394.32 | 395.1 | 395.67 | 397.15 | 397.21 | 398.48 | 398.77 | 398.93 | 399.08 | 399.4 | 399.95 | 401.55 | 402.33 | 402.65 | 403.34 | 404.64 | 405.19 | 405.56 | 406.57 | 407.76 | 408.54 | 409.55 | 410.06 | 410.58 | 411.66 | 412.78 | 413.96 | 415.2 | 416.51 | 417.88 | 418.17 | 418.6 | 419.34 | 420.77 | 422.52 | 424.28 | 425.16 | 426.05 | 426.05 | 426.94
80 | 500 | SLB-80-500P | 259.5 | 6.1 | 496.25 |  | 472.2 | 474.83 | 478.38 | 479.93 | 485.42 | 488.7 | 489.25 | 490.65 | 492.33 | 492.76 | 492.89 | 494.56 | 495.53 | 496.25 | 498.11 | 498.17 | 499.77 | 500.13 | 500.33 | 500.52 | 500.92 | 501.6 | 503.61 | 504.58 | 504.98 | 505.85 | 507.47 | 508.16 | 508.62 | 509.89 | 511.38 | 512.36 | 513.62 | 514.26 | 514.91 | 516.26 | 517.66 | 519.14 | 520.69 | 522.33 | 524.05 | 524.4 | 524.95 | 525.88 | 527.66 | 529.85 | 532.05 | 533.15 | 534.27 | 534.27 | 535.38
80 | 600 | SLB-80-600P | 311.4 | 5.6 | 596.64 |  | 567.75 | 570.91 | 575.17 | 577.03 | 583.63 | 587.57 | 588.22 | 589.91 | 591.93 | 592.44 | 592.6 | 594.6 | 595.77 | 596.64 | 598.86 | 598.94 | 600.86 | 601.29 | 601.53 | 601.76 | 602.24 | 603.06 | 605.47 | 606.64 | 607.12 | 608.16 | 610.11 | 610.93 | 611.49 | 613.01 | 614.8 | 615.97 | 617.49 | 618.26 | 619.04 | 620.66 | 622.34 | 624.12 | 625.98 | 627.94 | 630.01 | 630.43 | 631.09 | 632.21 | 634.35 | 636.97 | 639.61 | 640.94 | 642.28 | 642.28 | 643.62
80 | 700 | SLB-80-700P | 363.3 | 5.2 | 696.95 |  | 663.24 | 666.92 | 671.9 | 674.07 | 681.78 | 686.37 | 687.13 | 689.1 | 691.46 | 692.06 | 692.24 | 694.58 | 695.94 | 696.95 | 699.55 | 699.65 | 701.88 | 702.39 | 702.66 | 702.94 | 703.5 | 704.45 | 707.27 | 708.63 | 709.19 | 710.4 | 712.68 | 713.64 | 714.29 | 716.06 | 718.15 | 719.52 | 721.3 | 722.19 | 723.1 | 725 | 726.95 | 729.03 | 731.2 | 733.49 | 735.9 | 736.4 | 737.17 | 738.47 | 740.97 | 744.03 | 747.12 | 748.67 | 750.23 | 750.23 | 751.79
80 | 800 | SLB-80-800P | 415.2 | 4.9 | 797.21 |  | 758.66 | 762.87 | 768.56 | 771.05 | 779.85 | 785.11 | 785.98 | 788.23 | 790.92 | 791.61 | 791.82 | 794.49 | 796.05 | 797.21 | 800.18 | 800.28 | 802.84 | 803.42 | 803.73 | 804.04 | 804.69 | 805.77 | 809 | 810.55 | 811.19 | 812.58 | 815.18 | 816.28 | 817.02 | 819.05 | 821.43 | 823.01 | 825.03 | 826.06 | 827.1 | 829.26 | 831.5 | 833.87 | 836.36 | 838.98 | 841.73 | 842.3 | 843.18 | 844.66 | 847.53 | 851.02 | 854.55 | 856.32 | 858.1 | 858.1 | 859.89
80 | 1000 | SLB-80-1000P | 519 | 4.5 | 997.58 |  | 949.38 | 954.65 | 961.76 | 964.87 | 975.88 | 982.45 | 983.54 | 986.35 | 989.72 | 990.57 | 990.84 | 994.18 | 996.13 | 997.58 | 1001.29 | 1001.43 | 1004.62 | 1005.34 | 1005.74 | 1006.13 | 1006.93 | 1008.29 | 1012.32 | 1014.27 | 1015.07 | 1016.8 | 1020.06 | 1021.43 | 1022.36 | 1024.9 | 1027.87 | 1029.84 | 1032.37 | 1033.65 | 1034.96 | 1037.66 | 1040.46 | 1043.43 | 1046.53 | 1049.81 | 1053.26 | 1053.97 | 1055.06 | 1056.92 | 1060.5 | 1064.87 | 1069.28 | 1071.5 | 1073.73 | 1073.73 | 1075.96
100 | 150 | SLB-100-150P | 77.85 | 21.2 | 136.12 |  | 129.12 | 129.89 | 130.92 | 131.37 | 132.97 | 133.92 | 134.08 | 134.49 | 134.98 | 135.1 | 135.14 | 135.63 | 135.91 | 136.12 | 136.66 | 136.68 | 137.15 | 137.25 | 137.31 | 137.37 | 137.48 | 137.68 | 138.27 | 138.55 | 138.67 | 138.92 | 139.39 | 139.59 | 139.73 | 140.1 | 140.53 | 140.82 | 141.18 | 141.37 | 141.56 | 141.95 | 142.36 | 142.79 | 143.25 | 143.72 | 144.23 | 144.33 | 144.49 | 144.76 | 145.28 | 145.92 | 146.56 | 146.88 | 147.21 | 147.21 | 147.54
100 | 200 | SLB-100-200P | 103.8 | 15.8 | 189.7 |  | 180.23 | 181.27 | 182.66 | 183.27 | 185.44 | 186.73 | 186.94 | 187.5 | 188.16 | 188.33 | 188.38 | 189.04 | 189.42 | 189.7 | 190.43 | 190.46 | 191.09 | 191.23 | 191.31 | 191.39 | 191.54 | 191.81 | 192.6 | 192.99 | 193.14 | 193.49 | 194.13 | 194.4 | 194.58 | 195.08 | 195.66 | 196.05 | 196.55 | 196.8 | 197.06 | 197.59 | 198.14 | 198.73 | 199.34 | 199.98 | 200.66 | 200.8 | 201.02 | 201.38 | 202.09 | 202.95 | 203.82 | 204.25 | 204.69 | 204.69 | 205.13
100 | 250 | SLB-100-250P | 129.75 | 13 | 241.58 |  | 229.66 | 230.96 | 232.72 | 233.49 | 236.21 | 237.83 | 238.1 | 238.8 | 239.63 | 239.84 | 239.91 | 240.73 | 241.22 | 241.58 | 242.49 | 242.53 | 243.32 | 243.5 | 243.59 | 243.69 | 243.89 | 244.22 | 245.22 | 245.7 | 245.9 | 246.33 | 247.14 | 247.48 | 247.71 | 248.33 | 249.07 | 249.56 | 250.18 | 250.5 | 250.82 | 251.49 | 252.19 | 252.92 | 253.69 | 254.5 | 255.35 | 255.53 | 255.8 | 256.26 | 257.14 | 258.23 | 259.32 | 259.87 | 260.42 | 260.42 | 260.97
100 | 300 | SLB-100-300P | 155.7 | 11.2 | 292.79 |  | 278.44 | 280.01 | 282.12 | 283.05 | 286.33 | 288.28 | 288.61 | 289.45 | 290.45 | 290.7 | 290.78 | 291.78 | 292.36 | 292.79 | 293.89 | 293.93 | 294.88 | 295.1 | 295.22 | 295.33 | 295.57 | 295.98 | 297.18 | 297.76 | 298 | 298.51 | 299.48 | 299.89 | 300.17 | 300.92 | 301.81 | 302.4 | 303.15 | 303.53 | 303.92 | 304.73 | 305.56 | 306.44 | 307.37 | 308.35 | 309.37 | 309.58 | 309.91 | 310.46 | 311.53 | 312.83 | 314.15 | 314.81 | 315.47 | 315.47 | 316.14
100 | 350 | SLB-100-350P | 181.65 | 10 | 343.6 |  | 326.83 | 328.66 | 331.14 | 332.22 | 336.05 | 338.34 | 338.72 | 339.7 | 340.87 | 341.17 | 341.26 | 342.42 | 343.1 | 343.6 | 344.9 | 344.94 | 346.06 | 346.31 | 346.44 | 346.58 | 346.86 | 347.33 | 348.74 | 349.42 | 349.69 | 350.3 | 351.43 | 351.91 | 352.23 | 353.12 | 354.15 | 354.84 | 355.72 | 356.16 | 356.62 | 357.56 | 358.54 | 359.57 | 360.65 | 361.79 | 362.99 | 363.24 | 363.62 | 364.27 | 365.51 | 367.04 | 368.57 | 369.34 | 370.12 | 370.12 | 370.9
100 | 400 | SLB-100-400P | 207.6 | 9.1 | 394.22 |  | 375.03 | 377.12 | 379.96 | 381.19 | 385.58 | 388.2 | 388.63 | 389.75 | 391.09 | 391.43 | 391.54 | 392.87 | 393.65 | 394.22 | 395.7 | 395.76 | 397.03 | 397.32 | 397.47 | 397.63 | 397.95 | 398.49 | 400.1 | 400.87 | 401.19 | 401.88 | 403.18 | 403.73 | 404.1 | 405.11 | 406.29 | 407.08 | 408.09 | 408.6 | 409.12 | 410.19 | 411.31 | 412.49 | 413.73 | 415.03 | 416.41 | 416.69 | 417.13 | 417.87 | 419.29 | 421.04 | 422.79 | 423.68 | 424.57 | 424.57 | 425.46
100 | 500 | SLB-100-500P | 259.5 | 7.9 | 495.07 |  | 471.03 | 473.66 | 477.21 | 478.76 | 484.25 | 487.53 | 488.07 | 489.47 | 491.15 | 491.58 | 491.71 | 493.37 | 494.35 | 495.07 | 496.92 | 496.99 | 498.58 | 498.94 | 499.14 | 499.33 | 499.73 | 500.41 | 502.42 | 503.39 | 503.79 | 504.66 | 506.28 | 506.96 | 507.43 | 508.69 | 510.18 | 511.16 | 512.42 | 513.06 | 513.71 | 515.06 | 516.46 | 517.94 | 519.49 | 521.12 | 522.84 | 523.19 | 523.74 | 524.67 | 526.45 | 528.63 | 530.83 | 531.94 | 533.05 | 533.05 | 534.17
100 | 600 | SLB-100-600P | 311.4 | 7 | 595.71 |  | 566.85 | 570 | 574.26 | 576.12 | 582.72 | 586.65 | 587.3 | 588.99 | 591.01 | 591.52 | 591.68 | 593.68 | 594.85 | 595.71 | 597.94 | 598.02 | 599.93 | 600.37 | 600.6 | 600.84 | 601.32 | 602.13 | 604.55 | 605.71 | 606.19 | 607.23 | 609.18 | 610 | 610.56 | 612.08 | 613.86 | 615.04 | 616.56 | 617.33 | 618.11 | 619.73 | 621.41 | 623.18 | 625.04 | 627.01 | 629.07 | 629.5 | 630.15 | 631.27 | 633.41 | 636.03 | 638.67 | 640 | 641.33 | 641.33 | 642.67
100 | 700 | SLB-100-700P | 363.3 | 6.5 | 696.1 |  | 662.4 | 666.08 | 671.05 | 673.23 | 680.93 | 685.52 | 686.28 | 688.25 | 690.6 | 691.2 | 691.39 | 693.72 | 695.09 | 696.1 | 698.69 | 698.79 | 701.02 | 701.53 | 701.8 | 702.08 | 702.64 | 703.59 | 706.41 | 707.77 | 708.33 | 709.54 | 711.82 | 712.78 | 713.43 | 715.2 | 717.28 | 718.66 | 720.43 | 721.33 | 722.24 | 724.13 | 726.09 | 728.16 | 730.33 | 732.62 | 735.03 | 735.53 | 736.3 | 737.6 | 740.1 | 743.16 | 746.24 | 747.79 | 749.35 | 749.35 | 750.91
100 | 800 | SLB-100-800P | 415.2 | 6 | 796.48 |  | 757.95 | 762.16 | 767.85 | 770.33 | 779.14 | 784.39 | 785.26 | 787.51 | 790.2 | 790.88 | 791.1 | 793.76 | 795.33 | 796.48 | 799.45 | 799.56 | 802.11 | 802.69 | 803 | 803.32 | 803.96 | 805.04 | 808.27 | 809.83 | 810.46 | 811.85 | 814.45 | 815.55 | 816.29 | 818.32 | 820.7 | 822.28 | 824.3 | 825.32 | 826.37 | 828.53 | 830.77 | 833.14 | 835.62 | 838.24 | 841 | 841.56 | 842.44 | 843.92 | 846.79 | 850.28 | 853.81 | 855.58 | 857.36 | 857.36 | 859.15
100 | 1000 | SLB-100-1000P | 519 | 5.4 | 996.98 |  | 948.8 | 954.06 | 961.17 | 964.28 | 975.29 | 981.86 | 982.95 | 985.76 | 989.13 | 989.98 | 990.25 | 993.59 | 995.54 | 996.98 | 1000.7 | 1000.83 | 1004.03 | 1004.75 | 1005.14 | 1005.53 | 1006.34 | 1007.69 | 1011.72 | 1013.67 | 1014.47 | 1016.21 | 1019.46 | 1020.83 | 1021.76 | 1024.3 | 1027.27 | 1029.24 | 1031.77 | 1033.05 | 1034.36 | 1037.06 | 1039.86 | 1042.82 | 1045.93 | 1049.21 | 1052.65 | 1053.36 | 1054.46 | 1056.32 | 1059.9 | 1064.27 | 1068.68 | 1070.89 | 1073.12 | 1073.12 | 1075.36